## Worksheet
Артикул | Категория | Товар | Цена, RUB | Остаток | Ссылка | Изображения | Описание | Характеристики
100037058600 | • Standard 230В | Кран с электроприводом Neptun Standard 230В 1/2 | 6990 |  | https://neptun-profi.ru/products/kran-s-elektroprivodom-neptun-standard-230v-1-2-14007152 | https://cdn.b-catalog.ru/bcbucket/public/a/3420/2026/9/3/1e04d4ee-e467-4249-9956-e1e46bce269f
100037111900 | • Bugatti 12В | Кран с электроприводом Neptun Bugatti Click 12В 1/2 | 10990 |  | https://neptun-profi.ru/products/kran-s-elektroprivodom-neptun-bugatti-click-12v-1-2-14834367 | https://cdn.b-catalog.ru/bcbucket/public/a/3420/2025/2/5/5d24bdc1-5aa8-49f2-8585-a045b51a0a6e https://cdn.b-catalog.ru/bcbucket/public/a/3420/2025/2/5/b6f3a186-2bd4-44c7-9247-79627ce8429a
100000395800 | Датчики | Ленточный датчик контроля протечки воды NEPTUN Aquatrack 5м | 4190 |  | https://neptun-profi.ru/products/lentochnyi-datchik-kontrolia-protechki-vody-neptun-aquatrack-5m-16282509 | https://cdn.b-catalog.ru/bcbucket/public/a/3420/2026/2/1/ce7ce34b-a9bf-4d81-8493-f27902443c97
2153569 | • Bugatti 220В | Кран шаровой с электроприводом Neptun Bugatti Pro 220В диаметр 1½" дюйма | 19990 |  | https://neptun-profi.ru/products/kran-sharovoi-s-elektroprivodom-neptun-bugatti-pro-220v-1-1-2-13731864 | https://cdn.b-catalog.ru/bcbucket/public/a/3420/2024/7/2/e1bd1097-7b44-447f-8e79-9aef437379f9 | <p style="text-align: justify;">Промышленные шаровые краны с электроприводом серии Neptun Bugatti Pro больших диаметров могут использоваться в системах контроля протечки воды, системах обогрева, фанкойлах, тепловых насосах или установках с автоматически регулируемой подачей холодной и горячей воды или других жидкостей, совместимых с P.T.F.E и N.B.R. Предусмотрено ручное управление краном с помощью рычага на корпусе электропривода. Полнопроходный.</p> <p style="text-align: justify;">Кран шаровый может использоваться для установки трубопровода с горячей и холодной водой питьевого и хозяйственного применения, а также для отопления и технологических труб.</p> <p style="text-align: justify;"><strong>Преимущества NEPTUN B</strong><strong>UGATTI Pro:</strong></p> <p style="text-align: justify;"><strong>-&nbsp;&nbsp;</strong>Кран произведен из латуни CW617N&nbsp; методом горячей ковки с дополнительной пескоструйной обработкой , что полностью исключает появление скрытых микропустот внутри металла и обеспечивает прочность изделия.</p> <p style="text-align: justify;">- Рабочее давление до 25 бар, рабочая температура до 120&deg;С &ndash; позволяет применять краны для решения серьезных промышленных задач</p> <p style="text-align: justify;"><br /><strong>Инструкция:</strong></p> <p><a href="https://disk.yandex.ru/i/3zDxk-u1PYHSKQ" target="_blank" rel="noopener">https://disk.yandex.ru/i/3zDxk-u1PYHSKQ</a></p> | Диаметр крана=Ø 1½" дюйма Материал крана=Латунь Напряжение питания=220 В
2231361 | Терморегуляторы | Терморегулятор умный ОКЕ-20 wi-fi | 7624 |  | https://neptun-profi.ru/products/termoreguliator-elektronnyi-oke-20-wi-fi-15135010 | https://cdn.b-catalog.ru/bcbucket/public/a/3420/2025/5/4/60bd0b54-739e-40bf-b829-f0aeefe7b1c4 | https://neptunsale.ru/products/oke-20
100037112500 | • Bugatti 220В | Кран с электроприводом Neptun Bugatti Click 230В 1/2 | 10990 |  | https://neptun-profi.ru/products/kran-s-elektroprivodom-neptun-bugatti-click-230v-1-2-14834371 | https://cdn.b-catalog.ru/bcbucket/public/a/3420/2025/2/5/19341979-362e-4d36-8cb1-e27aac669c43
RR12V | • Кнопка отдельно | Радиореле 12V (сухой контакт) | 2900 |  | https://neptun-profi.ru/products/radiorele-12v-sukhoi-kontakt-13768368 | https://cdn.b-catalog.ru/bcbucket/public/a/3420/2024/8/5/76967561-cea2-42d7-b977-ab493e5ba962
2239191 | Терморегуляторы | Терморегулятор механический LumiSmart 25 | 3990 |  | https://neptun-profi.ru/products/termoreguliator-mekhanicheskii-lumismart-25-15135012 | https://cdn.b-catalog.ru/bcbucket/public/a/3420/2025/5/4/2f5f9942-9859-4c83-a282-f215e040bbb7
2265560 | Терморегуляторы | Терморегулятор умный Теплолюкс MCS350 TUYA | 9190 |  | https://neptun-profi.ru/products/mcs-350-tuya-termoreguliator-dlia-teplogo-pola-14917975 | https://cdn.b-catalog.ru/bcbucket/public/a/3420/2025/3/4/cc33b778-d0a7-4d26-b189-eaa3dfaa59ea | https://teploluxe-russia.ru/products/msc350-tuya
100037058700 | • Standard 230В | Кран с электроприводом Neptun Standard 230В 3/4 | 6990 |  | https://neptun-profi.ru/products/kran-s-elektroprivodom-neptun-standard-230v-3-4-14007153 | https://cdn.b-catalog.ru/bcbucket/public/a/3420/2026/9/3/633405c0-8d5e-48dc-a835-2d0d6ee47120
14195-box12 | ИБП и питание | Монтажный бокс с Платой контроля датчиков | 6200 |  | https://neptun-profi.ru/products/montazhnyi-boks-new-s-platoi-kontrolia-datchikov-17048845 | https://cdn.b-catalog.ru/bcbucket/public/a/3420/2026/9/1/733f7adb-73fc-4747-85d8-2aa545806664
Fix-1419515 | 7. Датчики SE | Фиксатор для проводных датчиков SE | 290 |  | https://neptun-profi.ru/products/fiksator-dlia-radiodatchikov-belyi-15390801 | https://cdn.b-catalog.ru/bcbucket/public/a/3420/2025/8/4/7c3b40c0-4e44-4bc2-8a7f-c10814766d7b
100037121300B | Терморегуляторы | Терморегулятор умный Теплолюкс Pontus wi-fi черный SE | 7700 |  | https://neptun-profi.ru/products/termoreguliator-elektronnyi-teploliuks-pontus-wi-fi-belyi-se-16101683 | https://cdn.b-catalog.ru/bcbucket/public/a/3420/2025/12/1/124cd7d1-0a48-4297-88e1-5f8b819591e9
Fix-2153691-G | 7. Датчики SE | Фиксатор для радиодатчиков графит | 290 |  | https://neptun-profi.ru/products/boks-dlia-vnutripolnogo-montazha-datchikov-protechki-15362989 | https://cdn.b-catalog.ru/bcbucket/public/a/3420/2025/8/4/7a9fa23c-a513-4460-8ae9-722bd449aa5f
2255185 | Терморегуляторы | Терморегулятор умный Теплолюкс BiZone (двухзонный) | 9090 |  | https://neptun-profi.ru/products/termoreguliator-dvukhzonnyi-bizone-14790729 | https://cdn.b-catalog.ru/bcbucket/public/a/3420/2025/5/1/ca5ab1a6-8072-405b-b4fe-df0d0236545a
100037112900 | • Profi 12В | Кран с электроприводом Neptun Profi Click 12В 3/4 | 9990 |  | https://neptun-profi.ru/products/kran-s-elektroprivodom-neptun-profi-click-12v-3-4-14834375 | https://cdn.b-catalog.ru/bcbucket/public/a/3420/2026/4/1/125af606-4a0f-4440-b345-1cca8c8e5719
100037113100 | • Profi 220В | Кран с электроприводом Neptun Profi Click 230В 1/2 | 9990 |  | https://neptun-profi.ru/products/kran-s-elektroprivodom-neptun-profi-click-230v-1-2-14834379 | https://cdn.b-catalog.ru/bcbucket/public/a/3420/2026/4/1/234ee5ec-c48d-4dd9-9d87-ed1387876b04
2205804 | • Profi 12В | Кран шаровой с электроприводом Neptun PROFI 12В Ø 1 дюйм | 11490 |  | https://neptun-profi.ru/products/kran-sharovoi-s-elektroprivodom-neptun-profi-12v-1-diuim-13731876 | https://cdn.b-catalog.ru/bcbucket/public/a/3420/2026/4/1/8de56271-7b14-4a42-b672-3d6639f27822 | <p style="text-align: justify;">Мощный шаровой кран с электроприводом серии Neptun Profi изготовлен из нержавеющей стали AISI304 и оснащен металлическими шестернями. Кран предназначен для блокировки подачи воды в системах водоснабжения и отопления. Предусмотрено ручное управление краном с помощью рычага на корпусе электропривода.Полнопроходный. Не подвержен закисанию</p> <p style="text-align: justify;"><strong>Преимущества кранов Neptun Profi</strong><strong>:</strong></p> <p style="text-align: justify;">- Материал шарового крана &ndash; нержавеющая сталь AISI304. Это более прочный и пластичный материал по сравнению с латунью</p> <p style="text-align: justify;">- Рабочее давление до 40 бар, рабочая температура до 120&deg;С &ndash; позволяет применять краны для решения серьезных промышленных задач</p> <p style="text-align: justify;">- Использование кабельного ввода M10 позволяет применять провода большого сечения для удобства при монтаже, а также увеличивает степень пылевлагозащиты до IP 64</p> <p style="text-align: justify;">- Увеличена толщина стенки корпуса около шара самая уязвимая во всей конструкции (2 мм + ребра жесткости)</p> <p style="text-align: justify;"><br /><strong>Инструкция:</strong></p> <p><a href="https://disk.yandex.ru/i/5fzrBjEc11ep1A" target="_blank" rel="noopener">https://disk.yandex.ru/i/5fzrBjEc11ep1A</a></p> | Диаметр крана=Ø 1" дюйм Материал крана=Нержавеющая сталь Напряжение питания=12 В
100037087900 | Терморегуляторы | Терморегулятор электронный Теплолюкс Pontus белый | 4390 |  | https://neptun-profi.ru/products/termoreguliator-elektronnyi-teploliuks-pontus-belyi-15135017 | https://cdn.b-catalog.ru/bcbucket/public/a/3420/2025/5/4/bda962fb-b031-4c08-9f92-50aca46c9892
100000379200 | Терморегуляторы | Терморегулятор умный Теплолюкс Solus Zen Wi-Fi белый/серебро | 7310 |  | https://neptun-profi.ru/products/termoreguliator-elektronnyi-teploliuks-solus-zen-wi-fi-belyi-serebro-16098309 | https://cdn.b-catalog.ru/bcbucket/public/a/3420/2025/12/3/0de39c5a-fe99-4262-82ec-07f9d8f93b06
100000379300 | Терморегуляторы | Терморегулятор умный Теплолюкс Solus Zen Wi-Fi белый/золото | 7310 |  | https://neptun-profi.ru/products/termoreguliator-elektronnyi-teploliuks-solus-zen-wi-fi-belyi-zoloto-16098313 | https://cdn.b-catalog.ru/bcbucket/public/a/3420/2025/12/3/f511a666-49d9-4bf9-b356-c2cafb548b49
100000379500 | Терморегуляторы | Терморегулятор умный Теплолюкс Solus Zen Wi-Fi черный/серебро | 7620 |  | https://neptun-profi.ru/products/termoreguliator-elektronnyi-teploliuks-solus-zen-wi-fi-chernyi-serebro-16098319 | https://cdn.b-catalog.ru/bcbucket/public/a/3420/2025/12/5/b9ee1969-2f7a-47ae-b8c1-8592ad588f95
1419603-1 | • 1 кран 3/4 | КОМПЛЕКТ NEPTUN SE ¦ БАЗОВЫЙ PRO ПРОВОДНОЙ BRONZE CLICK 12В 3/4 (1 кран) | 36900 |  | https://neptun-profi.ru/products/komplekt-neptun-se-bazovyi-pro-provodnoi-bronze-click-12v-3-4-15706529 | https://cdn.b-catalog.ru/bcbucket/public/a/3420/2025/11/3/a115fb8b-e3ea-4b05-96fb-6e8a96e854f3 | <p style="text-align: justify;">Комплект защиты от протечки воды NEPTUN SE BASE PRO предназначен для обнаружения и локализации протечек воды в системах водоснабжения. Данный комплект построен на основе модуля управления Neptun Base Pro - это очень надежное и функциональное устройство имеющее резервное питание на случай пропадания электричества. Система комплектуется краном с инновационным электроприводом<strong> NEPTUN CLICK, </strong>что позволяет мгновенно снимать и устанавливать привод на кран одним нажатием кнопки, это значительно упрощает монтаж и обслуживание системы.</p> <p style="text-align: justify;"><strong>Комплектация:</strong></p> <p style="text-align: justify;">- Модуль управления Neptun Base PRO SE 12В - 1шт<br />- Кран с электроприводом Neptun Click SE BRONZE 12-18В &frac34; - 1шт<br />- Датчик контроля протечки воды SW007 SE &nbsp;5 метров - 2шт<br />- Датчик контроля протечки воды SW007 SE &nbsp;10 метров - 1шт<br />- Бокс для внутрипольного монтажа датчиков протечки (для скрытого монтажа датчика под навесной тумбой) - 1шт<br />- Уплотнительная паста для резьбовых соединений<br />- Сантехнический лён для герметизации соединений<br />- Комплект маркировки для водоснабжения<br />- Отвёртка для Base SE PRO Крестовая <br />- Отвёртка для Base SE PRO Плоская <br />- Батарейка CR123А - 4 шт<br />- Электронная гарантия и сертификат обмена на 180 дней</p> <p style="text-align: justify;"><br /><strong>Базовый функционал:</strong><br />- Максимальное количество датчиков &ndash; до 200 проводных датчиков (при 2-х кранах)<br />- Максимальное количество кранов - 4 крана (до 6 кранов - при использовании внешнего источника питания)<br />- Автопроворот кранов для самоочистки 1 раз в месяц<br />- Индикация датчиков протечки по 4 линиям (зонам)<br />- Сухой контакт- возможность отключения насоса в загородном доме в случае протечки, для подключения систем оповещения, охранных систем<br />- Вход для внешнего управления кранами - можно подключить обычный выключатель без фиксации для управления кранами на расстоянии (мастер-кнопка)<br />- Резервное питание 12В (4 элемента питания CR123A)<br />- Управление кранами с модуля управления (открыто/закрыто)<br />- Индикация состояния батареек резервного питания. В случае, если батарейки садятся, то система перекрывает краны. Если нет возможности поменять батарейки в моменте, то следует выключить модуль управления, вытащить батарейки и снова запустить - после этого модуль управления продолжит работу без учета состояния резервного питания<br />- Подключение к питанию 220В или 12В. Подключение происходит напрямую кабелем питания на колодку модуля управления, розетка не требуется, вилки в комплекте нет. Сам пользователь может выбрать источник питания модуля управления - 220В или 12В.</p> <p style="text-align: justify;">&nbsp;</p> <p style="text-align: justify;"><strong>Опционально:</strong><br />- Мастер-кнопка для управления кранами<br />- Подключение GSM-модуля</p> <p><br />Инструкция:</p> <p><a href="https://disk.yandex.ru/i/CPgyZn8U8fweCA">https://disk.yandex.ru/i/CPgyZn8U8fweCA</a></p> | Диаметр крана=3/4" дюйма Кол-во кранов в комплекте=1 кран в комплекте Краны в комплекте=Bronze CLICK Материал крана=Бронза Мах количество датчиков=200 проводных Моб. приложение=Нет Напряжение питания=220В / 12В на выбор Радиодатчики=Нет поддержки РД
1419604-1 | • 1 кран 3/4 | КОМПЛЕКТ NEPTUN SE ¦ БАЗОВЫЙ PRO ПРОВОДНОЙ BUGATTI CLICK 12В 3/4 (1кран) | 34500 |  | https://neptun-profi.ru/products/komplekt-neptun-se-bazovyi-pro-provodnoi-bugatti-click-12v-3-4-15706533 | https://cdn.b-catalog.ru/bcbucket/public/a/3420/2025/11/3/9845ba30-2b76-4f7b-a18b-90f6a3232d9c | <p style="text-align: justify;">Комплект защиты от протечки воды NEPTUN SE BASE PRO предназначен для обнаружения и локализации протечек воды в системах водоснабжения. Данный комплект построен на основе модуля управления Neptun Base Pro - это очень надежное и функциональное устройство имеющее резервное питание на случай пропадания электричества. Система комплектуется краном с инновационным электроприводом<strong> NEPTUN CLICK, </strong>что позволяет мгновенно снимать и устанавливать привод на кран одним нажатием кнопки, это значительно упрощает монтаж и обслуживание системы.</p> <p style="text-align: justify;"><strong>Комплектация:</strong></p> <p style="text-align: justify;">- Модуль управления Neptun Base PRO SE 12В - 1шт<br />- Кран с электроприводом Neptun Click SE BUGATTI 12В &frac34; - 1шт<br />- Датчик контроля протечки воды SW007 SE &nbsp;5 метров - 2шт<br />- Датчик контроля протечки воды SW007 SE &nbsp;10 метров - 1шт<br />- Бокс для внутрипольного монтажа датчиков протечки (для скрытого монтажа датчика под навесной тумбой) - 1шт<br />- Уплотнительная паста для резьбовых соединений<br />- Сантехнический лён для герметизации соединений<br />- Комплект маркировки для водоснабжения<br />- Отвёртка для Base SE PRO Крестовая <br />- Отвёртка для Base SE PRO Плоская <br />- Батарейка CR123А - 4 шт<br />- Электронная гарантия и сертификат обмена на 180 дней</p> <p style="text-align: justify;"><br /><strong>Базовый функционал:</strong><br />- Максимальное количество датчиков &ndash; до 200 проводных датчиков (при 2-х кранах)<br />- Максимальное количество кранов - 4 крана (до 6 кранов - при использовании внешнего источника питания)<br />- Автопроворот кранов для самоочистки 1 раз в месяц<br />- Индикация датчиков протечки по 4 линиям (зонам)<br />- Сухой контакт- возможность отключения насоса в загородном доме в случае протечки, для подключения систем оповещения, охранных систем<br />- Вход для внешнего управления кранами - можно подключить обычный выключатель без фиксации для управления кранами на расстоянии (мастер-кнопка)<br />- Резервное питание 12В (4 элемента питания CR123A)<br />- Управление кранами с модуля управления (открыто/закрыто)<br />- Индикация состояния батареек резервного питания. В случае, если батарейки садятся, то система перекрывает краны. Если нет возможности поменять батарейки в моменте, то следует выключить модуль управления, вытащить батарейки и снова запустить - после этого модуль управления продолжит работу без учета состояния резервного питания<br />- Подключение к питанию 220В или 12В. Подключение происходит напрямую кабелем питания на колодку модуля управления, розетка не требуется, вилки в комплекте нет. Сам пользователь может выбрать источник питания модуля управления - 220В или 12В.</p> <p style="text-align: justify;">&nbsp;</p> <p style="text-align: justify;"><strong>Опционально:</strong><br />- Мастер-кнопка для управления кранами<br />- Подключение GSM-модуля</p> <p><br />Инструкция:</p> <p><a href="https://disk.yandex.ru/i/CPgyZn8U8fweCA">https://disk.yandex.ru/i/CPgyZn8U8fweCA</a></p> | Диаметр крана=3/4" дюйма Кол-во кранов в комплекте=1 кран в комплекте Краны в комплекте=Bugatti CLICK Материал крана=Латунь Мах количество датчиков=200 проводных Моб. приложение=Нет Напряжение питания=220В / 12В на выбор Радиодатчики=Нет поддержки РД
1419602-1 | • 1 кран 1/2 | КОМПЛЕКТ NEPTUN SE ¦ БАЗОВЫЙ PRO ПРОВОДНОЙ BUGATTI CLICK 12В 1/2 (1 кран) | 34500 |  | https://neptun-profi.ru/products/komplekt-neptun-se-bazovyi-pro-provodnoi-bugatti-click-12v-1-2-15706537 | https://cdn.b-catalog.ru/bcbucket/public/a/3420/2025/11/3/7226a8c9-d580-4bd8-a01d-55a7b1eca856 | <p style="text-align: justify;">Комплект защиты от протечки воды NEPTUN SE BASE PRO предназначен для обнаружения и локализации протечек воды в системах водоснабжения. Данный комплект построен на основе модуля управления Neptun Base Pro - это очень надежное и функциональное устройство имеющее резервное питание на случай пропадания электричества. Система комплектуется краном с инновационным электроприводом<strong> NEPTUN CLICK, </strong>что позволяет мгновенно снимать и устанавливать привод на кран одним нажатием кнопки, это значительно упрощает монтаж и обслуживание системы.</p> <p style="text-align: justify;"><strong>Комплектация:</strong></p> <p style="text-align: justify;">- Модуль управления Neptun Base PRO SE 12В - 1шт<br />- Кран с электроприводом Neptun Click SE BUGATTI 12В &frac12; - 1шт<br />- Датчик контроля протечки воды SW007 SE &nbsp;5 метров - 2шт<br />- Датчик контроля протечки воды SW007 SE &nbsp;10 метров - 1шт<br />- Бокс для внутрипольного монтажа датчиков протечки (для скрытого монтажа датчика под навесной тумбой) - 1шт<br />- Уплотнительная паста для резьбовых соединений<br />- Сантехнический лён для герметизации соединений<br />- Комплект маркировки для водоснабжения<br />- Отвёртка для Base SE PRO Крестовая <br />- Отвёртка для Base SE PRO Плоская <br />- Батарейка CR123А - 4 шт<br />- Электронная гарантия и сертификат обмена на 180 дней</p> <p style="text-align: justify;"><br /><strong>Базовый функционал:</strong><br />- Максимальное количество датчиков &ndash; до 200 проводных датчиков (при 2-х кранах)<br />- Максимальное количество кранов - 4 крана (до 6 кранов - при использовании внешнего источника питания)<br />- Автопроворот кранов для самоочистки 1 раз в месяц<br />- Индикация датчиков протечки по 4 линиям (зонам)<br />- Сухой контакт- возможность отключения насоса в загородном доме в случае протечки, для подключения систем оповещения, охранных систем<br />- Вход для внешнего управления кранами - можно подключить обычный выключатель без фиксации для управления кранами на расстоянии (мастер-кнопка)<br />- Резервное питание 12В (4 элемента питания CR123A)<br />- Управление кранами с модуля управления (открыто/закрыто)<br />- Индикация состояния батареек резервного питания. В случае, если батарейки садятся, то система перекрывает краны. Если нет возможности поменять батарейки в моменте, то следует выключить модуль управления, вытащить батарейки и снова запустить - после этого модуль управления продолжит работу без учета состояния резервного питания<br />- Подключение к питанию 220В или 12В. Подключение происходит напрямую кабелем питания на колодку модуля управления, розетка не требуется, вилки в комплекте нет. Сам пользователь может выбрать источник питания модуля управления - 220В или 12В.</p> <p style="text-align: justify;">&nbsp;</p> <p style="text-align: justify;"><strong>Опционально:</strong><br />- Мастер-кнопка для управления кранами<br />- Подключение GSM-модуля</p> <p><br />Инструкция:</p> <p><a href="https://disk.yandex.ru/i/CPgyZn8U8fweCA">https://disk.yandex.ru/i/CPgyZn8U8fweCA</a></p> | Диаметр крана=1/2" дюйма Кол-во кранов в комплекте=1 кран в комплекте Краны в комплекте=Bugatti CLICK Материал крана=Латунь Мах количество датчиков=200 проводных Моб. приложение=Нет Напряжение питания=220В / 12В на выбор Радиодатчики=Нет поддержки РД
1419606 | BASE SE PRO 1 дюйм | КОМПЛЕКТ NEPTUN SE ¦ БАЗОВЫЙ PRO ПРОВОДНОЙ BUGATTI CLICK 12В 1 дюйм | 56500 |  | https://neptun-profi.ru/products/komplekt-neptun-se-bazovyi-pro-provodnoi-bugatti-click-12v-3-4-15247054 | https://cdn.b-catalog.ru/bcbucket/public/a/3420/2026/3/3/78e6a159-b23f-4de6-8ec6-bf11cf0cd6f6 | <p style="text-align: justify;">Комплект защиты от протечки воды NEPTUN SE BASE PRO CLICK предназначен для обнаружения и локализации протечек воды в системах водоснабжения. Данный комплект построен на основе модуля управления Neptun Base Pro - это очень надежное и функциональное устройство имеющее резервное питание на случай пропадания электричества. Система комплектуется кранами с инновационными электроприводами<strong> NEPTUN CLICK, </strong>что позволяет мгновенно снимать и устанавливать привод на кран одним нажатием кнопки, это значительно упрощает монтаж и обслуживание системы</p> <p style="text-align: justify;"><strong>Комплектация:</strong></p> <p style="text-align: justify;">- Модуль управления Neptun Base PRO SE 12В - 1шт<br />- Кран с электроприводом Neptun Click SE BUGATTI 12В 1 дюйм - 2шт<br />- Датчик контроля протечки воды SW007 SE &nbsp;5 метров - 2шт<br />- Датчик контроля протечки воды SW007 SE &nbsp;10 метров - 1шт<br />- Бокс для скрытого монтажа датчиков протечки (для скрытого монтажа датчика под навесной тумбой) - 1шт<br />- Уплотнительная паста для резьбовых соединений<br />- Сантехнический лён для герметизации соединений<br />- Комплект маркировки для водоснабжения<br />- Отвёртка для Base SE PRO Крестовая <br />- Отвёртка для Base SE PRO Плоская <br />- Батарейка CR123А - 4 шт<br />- Электронная гарантия и сертификат обмена на 180 дней</p> <p style="text-align: justify;"><br /><strong>Базовый функционал:</strong><br />- Максимальное количество датчиков &ndash; до 200 проводных датчиков (при 2-х кранах)<br />- Максимальное количество кранов - 4 крана (до 6 кранов - при использовании внешнего источника питания)<br />- Автопроворот кранов для самоочистки 1 раз в месяц<br />- Индикация датчиков протечки по 4 линиям (зонам)<br />- Сухой контакт- возможность отключения насоса в загородном доме в случае протечки, для подключения систем оповещения, охранных систем<br />- Вход для внешнего управления кранами - можно подключить обычный выключатель без фиксации для управления кранами на расстоянии (мастер-кнопка)<br />- Резервное питание 12В (4 элемента питания CR123A)<br />- Управление кранами с модуля управления (открыто/закрыто)<br />- Индикация состояния батареек резервного питания. В случае, если батарейки садятся, то система перекрывает краны. Если нет возможности поменять батарейки в моменте, то следует выключить модуль управления, вытащить батарейки и снова запустить - после этого модуль управления продолжит работу без учета состояния резервного питания<br />- Подключение к питанию 220В или 12В. Подключение происходит напрямую кабелем питания на колодку модуля управления, розетка не требуется, вилки в комплекте нет. Сам пользователь может выбрать источник питания модуля управления - 220В или 12В.</p> <p style="text-align: justify;">&nbsp;</p> <p style="text-align: justify;"><strong>Опционально:</strong><br />- Мастер-кнопка для управления кранами<br />- Подключение GSM-модуля</p> <p><br />Инструкция:</p> <p><a href="https://disk.yandex.ru/i/CPgyZn8U8fweCA">https://disk.yandex.ru/i/CPgyZn8U8fweCA</a></p> | Диаметр крана=Ø 1" дюйм Кол-во кранов в комплекте=2 крана в комплекте Краны в комплекте=Bugatti CLICK Материал крана=Латунь Мах количество датчиков=200 проводных Моб. приложение=Нет Напряжение питания=220В / 12В на выбор Радиодатчики=Нет поддержки РД
100037113000 | • Profi 12В | Кран с электроприводом Neptun Profi Click 12В 1 дюйм | 12990 |  | https://neptun-profi.ru/products/kran-s-elektroprivodom-neptun-profi-click-12v-1-14834378 | https://cdn.b-catalog.ru/bcbucket/public/a/3420/2026/4/1/6800a90a-ac5b-4377-a111-4a9ea833a549
100037127200 | 5. Краны Bugatti SE | Кран с электроприводом Neptun Click SE BUGATTI 230В 1 дюйм | 17500 |  | https://neptun-profi.ru/products/kran-s-elektroprivodom-neptun-click-se-bugatti-230v-1-15389881 | https://cdn.b-catalog.ru/bcbucket/public/a/3420/2025/8/4/4a979ef1-3e4a-4afd-9ffa-4e420885653e | <p style="text-align: justify;">Мощный шаровой кран с электроприводом NEPTUN CLICK SE BUGATTI изготовлен из горячекованой латуни и оснащен металлическими шестернями. Кран предназначен для блокировки подачи воды в системах водоснабжения и отопления. Предусмотрено ручное управление краном с помощью рычага на корпусе электропривода. Полнопроходный. Не подвержен закисанию.</p> <p style="text-align: justify;"><strong>Преимущества NEPTUN CLICK SE BUGATTI:</strong></p> <p style="text-align: justify;"><strong>-</strong>Кран произведен из латуни CW617N; методом горячей ковки с дополнительной пескоструйной обработкой , что полностью исключает появление скрытых микропустот внутри металла и обеспечивает прочность изделия.</p> <p style="text-align: justify;">-Инновационный электропривод позволяет легко и быстро снимать привод с крана и возвращать его обратно всего лишь нажатием на кнопку. С NEPTUN CLICK SE BUGATTI вы сможете значительно сократить время на монтаж оборудования и повысить эффективность работы</p> <p style="text-align: justify;">- Рабочее давление до 40 бар, рабочая температура до 120&deg;С&nbsp;&ndash;&nbsp;позволяет применять краны для решения серьезных промышленных задач<br /><br />-Использование нового корпуса электропривода позволило&nbsp; увеличить степень пылевлагозащиты до IP 66</p> <p style="text-align: justify;"><strong>Инструкция:</strong></p> <p><a href="https://disk.360.yandex.ru/i/a9FSzjikITL7eA" target="_blank" rel="noopener">https://disk.360.yandex.ru/i/a9FSzjikITL7eA</a></p> | Диаметр крана=Ø 1" дюйм Материал крана=Латунь Напряжение питания=220 В
2153571 | • Bugatti 220В | Кран шаровой с электроприводом Neptun Bugatti Pro 220В диаметр 2 дюйма | 24990 |  | https://neptun-profi.ru/products/kran-sharovoi-s-elektroprivodom-neptun-bugatti-pro-220v-2-diuima-13731870 | https://cdn.b-catalog.ru/bcbucket/public/a/3420/2024/7/2/7590ce52-bc46-41da-9200-05b53a618b02 | <p style="text-align: justify;">Промышленные шаровые краны с электроприводом серии Neptun Bugatti Pro больших диаметров могут использоваться в системах контроля протечки воды, системах обогрева, фанкойлах, тепловых насосах или установках с автоматически регулируемой подачей холодной и горячей воды или других жидкостей, совместимых с P.T.F.E и N.B.R. Предусмотрено ручное управление краном с помощью рычага на корпусе электропривода. Полнопроходный.</p> <p style="text-align: justify;">Кран шаровый может использоваться для установки трубопровода с горячей и холодной водой питьевого и хозяйственного применения, а также для отопления и технологических труб.</p> <p style="text-align: justify;"><strong>Преимущества NEPTUN B</strong><strong>UGATTI Pro:</strong></p> <p style="text-align: justify;"><strong>-&nbsp;&nbsp;</strong>Кран произведен из латуни CW617N&nbsp; методом горячей ковки с дополнительной пескоструйной обработкой , что полностью исключает появление скрытых микропустот внутри металла и обеспечивает прочность изделия.</p> <p style="text-align: justify;">- Рабочее давление до 25 бар, рабочая температура до 120&deg;С &ndash; позволяет применять краны для решения серьезных промышленных задач</p> <p style="text-align: justify;"><br /><strong>Инструкция:</strong></p> <p><a href="https://disk.yandex.ru/i/3zDxk-u1PYHSKQ" target="_blank" rel="noopener">https://disk.yandex.ru/i/3zDxk-u1PYHSKQ</a></p> | Диаметр крана=Ø 2" дюйма Материал крана=Латунь Напряжение питания=220 В
100037127500 | 5. Краны Bugatti SE | Кран с электроприводом Neptun Click SE BUGATTI 12В-18В Ø 1 дюйм | 17500 |  | https://neptun-profi.ru/products/kran-s-elektroprivodom-neptun-click-se-bugatti-12v-1-diuim-16583043 | https://cdn.b-catalog.ru/bcbucket/public/a/3420/2026/6/2/1ac7990e-86b6-41c8-984d-d017f376595f | <p style="text-align: justify;">Мощный шаровой кран с электроприводом NEPTUN CLICK SE BUGATTI изготовлен из горячекованой латуни и оснащен металлическими шестернями. Кран предназначен для блокировки подачи воды в системах водоснабжения и отопления. Предусмотрено ручное управление краном с помощью рычага на корпусе электропривода. Полнопроходный. Не подвержен закисанию.</p> <p style="text-align: justify;"><strong>Преимущества NEPTUN CLICK SE BUGATTI:</strong></p> <p style="text-align: justify;"><strong>-</strong>Кран произведен из латуни CW617N; методом горячей ковки с дополнительной пескоструйной обработкой , что полностью исключает появление скрытых микропустот внутри металла и обеспечивает прочность изделия.</p> <p style="text-align: justify;">-Инновационный электропривод позволяет легко и быстро снимать привод с крана и возвращать его обратно всего лишь нажатием на кнопку. С NEPTUN CLICK SE BUGATTI вы сможете значительно сократить время на монтаж оборудования и повысить эффективность работы</p> <p style="text-align: justify;">- Рабочее давление до 40 бар, рабочая температура до 120&deg;С&nbsp;&ndash;&nbsp;позволяет применять краны для решения серьезных промышленных задач<br /><br />-Использование нового корпуса электропривода позволило&nbsp; увеличить степень пылевлагозащиты до IP 66</p> <p style="text-align: justify;"><strong>Инструкция:</strong></p> <p style="text-align: justify;"><a href="https://disk.360.yandex.ru/i/a9FSzjikITL7eA" target="_blank" rel="noopener">https://disk.360.yandex.ru/i/a9FSzjikITL7eA</a></p> | Диаметр крана=Ø 1" дюйм Материал крана=Латунь Напряжение питания=18В
1419606-1 | • Коттедж 1 кран 1" | КОМПЛЕКТ NEPTUN SE ¦ БАЗОВЫЙ PRO ПРОВОДНОЙ BUGATTI CLICK 12В 1 дюйм (1 кран) | 38500 |  | https://neptun-profi.ru/products/komplekt-neptun-se-bazovyi-pro-5-provodnoi-bugatti-click-12v-1-diuim-16105901 | https://cdn.b-catalog.ru/bcbucket/public/a/3420/2025/12/4/338326ea-2e00-4beb-a4cf-52ca29d07a59 | <p style="text-align: justify;">Комплект защиты от протечки воды NEPTUN SE BASE PRO предназначен для обнаружения и локализации протечек воды в системах водоснабжения. Данный комплект построен на основе модуля управления Neptun Base Pro - это очень надежное и функциональное устройство имеющее резервное питание на случай пропадания электричества. Система комплектуется краном с инновационным электроприводом<strong> NEPTUN CLICK, </strong>что позволяет мгновенно снимать и устанавливать привод на кран одним нажатием кнопки, это значительно упрощает монтаж и обслуживание системы.</p> <p style="text-align: justify;"><strong>Комплектация:</strong></p> <p style="text-align: justify;">- Модуль управления Neptun Base PRO SE 12В - 1шт<br />- Кран с электроприводом Neptun Click SE BUGATTI 12В 1 дюйм - 1шт<br />- Датчик контроля протечки воды SW007 SE &nbsp;5 метров - 2шт<br />- Датчик контроля протечки воды SW007 SE &nbsp;10 метров - 1шт<br />- Бокс для скрытого монтажа датчиков протечки (для скрытого монтажа датчика под навесной тумбой) - 1шт<br />- Уплотнительная паста для резьбовых соединений<br />- Сантехнический лён для герметизации соединений<br />- Комплект маркировки для водоснабжения<br />- Отвёртка для Base SE PRO Крестовая <br />- Отвёртка для Base SE PRO Плоская <br />- Батарейка CR123А - 4 шт<br />- Электронная гарантия и сертификат обмена на 180 дней</p> <p style="text-align: justify;"><br /><strong>Базовый функционал:</strong><br />- Максимальное количество датчиков &ndash; до 200 проводных датчиков (при 2-х кранах)<br />- Максимальное количество кранов - 4 крана (до 6 кранов - при использовании внешнего источника питания)<br />- Автопроворот кранов для самоочистки 1 раз в месяц<br />- Индикация датчиков протечки по 4 линиям (зонам)<br />- Сухой контакт- возможность отключения насоса в загородном доме в случае протечки, для подключения систем оповещения, охранных систем<br />- Вход для внешнего управления кранами - можно подключить обычный выключатель без фиксации для управления кранами на расстоянии (мастер-кнопка)<br />- Резервное питание 12В (4 элемента питания CR123A)<br />- Управление кранами с модуля управления (открыто/закрыто)<br />- Индикация состояния батареек резервного питания. В случае, если батарейки садятся, то система перекрывает краны. Если нет возможности поменять батарейки в моменте, то следует выключить модуль управления, вытащить батарейки и снова запустить - после этого модуль управления продолжит работу без учета состояния резервного питания<br />- Подключение к питанию 220В или 12В. Подключение происходит напрямую кабелем питания на колодку модуля управления, розетка не требуется, вилки в комплекте нет. Сам пользователь может выбрать источник питания модуля управления - 220В или 12В.</p> <p style="text-align: justify;">&nbsp;</p> <p style="text-align: justify;"><strong>Опционально:</strong><br />- Мастер-кнопка для управления кранами<br />- Подключение GSM-модуля</p> <p><br />Инструкция:</p> <p><a href="https://disk.yandex.ru/i/CPgyZn8U8fweCA">https://disk.yandex.ru/i/CPgyZn8U8fweCA</a></p> | Диаметр крана=Ø 1" дюйм Кол-во кранов в комплекте=1 кран в комплекте Краны в комплекте=Bugatti CLICK Материал крана=Латунь Мах количество датчиков=200 проводных Моб. приложение=Нет Напряжение питания=220В / 12В на выбор Радиодатчики=Нет поддержки РД
1419605-1 | • Коттедж 1 кран 1" | КОМПЛЕКТ NEPTUN SE ¦ БАЗОВЫЙ PRO ПРОВОДНОЙ BRONZE CLICK 12В 1 дюйм (1 кран) | 42500 |  | https://neptun-profi.ru/products/komplekt-neptun-se-bazovyi-pro-6-provodnoi-bronze-click-12v-1-diuim-16105903 | https://cdn.b-catalog.ru/bcbucket/public/a/3420/2025/12/4/055fd1d2-9966-4d9c-8da4-0dbdef7f782e | <p style="text-align: justify;">Комплект защиты от протечки воды NEPTUN SE BASE PRO предназначен для обнаружения и локализации протечек воды в системах водоснабжения. Данный комплект построен на основе модуля управления Neptun Base Pro - это очень надежное и функциональное устройство имеющее резервное питание на случай пропадания электричества. Система комплектуется краном с инновационным электроприводом<strong> NEPTUN CLICK, </strong>что позволяет мгновенно снимать и устанавливать привод на кран одним нажатием кнопки, это значительно упрощает монтаж и обслуживание системы.</p> <p style="text-align: justify;"><strong>Комплектация:</strong></p> <p style="text-align: justify;">- Модуль управления Neptun Base PRO SE 12В - 1шт<br />- Кран с электроприводом Neptun Click SE BRONZE 12В 1 дюйм - 1шт<br />- Датчик контроля протечки воды SW007 SE &nbsp;5 метров - 2шт<br />- Датчик контроля протечки воды SW007 SE &nbsp;10 метров - 1шт<br />- Бокс для скрытого монтажа датчиков протечки (для скрытого монтажа датчика под навесной тумбой) - 1шт<br />- Уплотнительная паста для резьбовых соединений<br />- Сантехнический лён для герметизации соединений<br />- Комплект маркировки для водоснабжения<br />- Отвёртка для Base SE PRO Крестовая <br />- Отвёртка для Base SE PRO Плоская <br />- Батарейка CR123А - 4 шт<br />- Электронная гарантия и сертификат обмена на 180 дней</p> <p style="text-align: justify;"><br /><strong>Базовый функционал:</strong><br />- Максимальное количество датчиков &ndash; до 200 проводных датчиков (при 2-х кранах)<br />- Максимальное количество кранов - 4 крана (до 6 кранов - при использовании внешнего источника питания)<br />- Автопроворот кранов для самоочистки 1 раз в месяц<br />- Индикация датчиков протечки по 4 линиям (зонам)<br />- Сухой контакт- возможность отключения насоса в загородном доме в случае протечки, для подключения систем оповещения, охранных систем<br />- Вход для внешнего управления кранами - можно подключить обычный выключатель без фиксации для управления кранами на расстоянии (мастер-кнопка)<br />- Резервное питание 12В (4 элемента питания CR123A)<br />- Управление кранами с модуля управления (открыто/закрыто)<br />- Индикация состояния батареек резервного питания. В случае, если батарейки садятся, то система перекрывает краны. Если нет возможности поменять батарейки в моменте, то следует выключить модуль управления, вытащить батарейки и снова запустить - после этого модуль управления продолжит работу без учета состояния резервного питания<br />- Подключение к питанию 220В или 12В. Подключение происходит напрямую кабелем питания на колодку модуля управления, розетка не требуется, вилки в комплекте нет. Сам пользователь может выбрать источник питания модуля управления - 220В или 12В.</p> <p style="text-align: justify;">&nbsp;</p> <p style="text-align: justify;"><strong>Опционально:</strong><br />- Мастер-кнопка для управления кранами<br />- Подключение GSM-модуля</p> <p><br />Инструкция:</p> <p><a href="https://disk.yandex.ru/i/CPgyZn8U8fweCA">https://disk.yandex.ru/i/CPgyZn8U8fweCA</a></p> | Диаметр крана=Ø 1" дюйм Кол-во кранов в комплекте=1 кран в комплекте Краны в комплекте=Bronze CLICK Материал крана=Бронза Мах количество датчиков=200 проводных Моб. приложение=Нет Напряжение питания=220В / 12В на выбор Радиодатчики=Нет поддержки РД
100000404500 | Расширения Smart | Модуль расширения Neptun Smart ¦ Zigbee | 6735 |  | https://neptun-profi.ru/products/modul-rasshireniia-neptun-smart-ethernet-16621367 | https://cdn.b-catalog.ru/bcbucket/public/a/3420/2026/6/3/ca042b78-da25-4a5e-8349-e830a5a56a91
100000402500 | • NEPTUN с Алисой | Система NEPTUN¦Умный дом с Алисой, комплект оптимальный 1/2 | 44900 |  | https://neptun-profi.ru/products/sistema-neptun-umnyi-dom-s-alisoi-komplekt-optimalnyi-1-2-16621563 | https://cdn.b-catalog.ru/bcbucket/public/a/3420/2026/6/4/97e40c3b-99b2-465e-9af7-f0f0b93bb143 https://cdn.b-catalog.ru/bcbucket/public/a/3420/2026/6/4/169a57c9-d735-4bb1-94c5-0a79badc7a21 | Оптимальный комплект системы защиты от протечки с модулем Нептун Алиса. Управление системой через приложение "Умный дом с Алисой". Подключение до 6 кранов с электроприводом напряжением 12В, до 60 проводных датчиков с контролем обрыва линии и до 50 беспроводных датчиков.
1419531-2 | SMART SE 1 дюйм | КОМПЛЕКТ NEPTUN SPECIAL EDITION ¦ УМНЫЙ БЕСПРОВОДНОЙ BRONZE Click 1 дюйм | 82500 |  | https://neptun-profi.ru/products/komplekt-neptun-special-edition-umnyi-besprovodnoi-bronze-1-diuim-2-krana-13732127 | https://cdn.b-catalog.ru/bcbucket/public/a/3420/2026/1/5/7b705f96-a5db-4937-9db5-b1fc250cdf11 | <p style="line-height: 1.4;">Умная беспроводная система защиты от протечки воды NEPTUN SE BRONZE Click Smart+Tuya предназначена для обнаружения и локализации протечек воды в системах водоснабжения. Компоненты системы связаны и взаимодействуют друг с другом через центральный контроллер - модуль управления Neptun Smart+SE. Система комплектуется кранами с инновационными электроприводами<strong> NEPTUN CLICK, </strong>что позволяет мгновенно снимать и устанавливать привод на кран одним нажатием кнопки, это значительно упрощает монтаж и обслуживание системы.<br /><br /><strong>Комплектация:<br /><br /></strong>- Модуль управления Neptun Smart+SE Tuya - 1 шт<br />- Кран с электроприводом Neptun Click SE BRONZE 12B 1 дюйм - 2 шт<br />- Радиодатчик контроля протечки воды Neptun Smart SE LoRa - 2 шт<br />- Датчик проводной SW007 SE - 1 шт., длина 5 метров (возможно нарастить до 100 м.)<br />- Уплотнительная паста и сантехнический лён для герметизации соединений<br />- Комплект маркировки для водоснабжения и отопления<br />- Электронная гарантия и сертификат обмена на 180 дней</p> <p style="line-height: 1.4;"><strong>Базовый функционал:</strong></p> <p>- Максимальное количество датчиков - 80 проводных датчиков<br />- Максимальное количество кранов - 8 кранов<br />- Поддержка двух линий кранов (раздельное перекрытие, например, для двух стояков)<br />- Автопроворот кранов для самоочистки<br />- Сухой контакт<br />- Мобильное приложение Tuya Smart Life, где можно подключить сотни других умных устройств<br />- Учет счётчиков расхода воды</p> <p><strong>Опционально:</strong></p> <p>- Источник бесперебойного питания 12В<br />- Мастер-кнопка для управления кранами и снятия аварии<br />- Ethernet (для проводного подключения в случае невозможности организации подключения к Wi-Fi)<br />- Подключение GSM-модуля</p> <p><strong>Инструкция:<br /><br /></strong><a href="https://disk.yandex.ru/i/Kg2Suf8DKRg-AQ">https://disk.yandex.ru/i/Kg2Suf8DKRg-AQ</a></p> | Диаметр крана=Ø 1" дюйм Диспетчеризация=НЕТ Кол-во кранов в комплекте=2 крана в комплекте Краны в комплекте=Bronze CLICK Моб. приложение=Есть Радиодатчики=Радиодатчики в комплекте Учет счетчиков воды=Есть
1419501-Б1 | • 1 кран 1/2 | КОМПЛЕКТ NEPTUN SE ¦ БАЗОВЫЙ ПРОВОДНОЙ BRONZE Click 1/2 (1 кран) | 29000 |  | https://neptun-profi.ru/products/komplekt-neptun-se-bazovyi-provodnoi-bronze-1-2-1-kran-13732102 | https://cdn.b-catalog.ru/bcbucket/public/a/3420/2026/3/2/a84e4aea-0889-4109-9b78-867f890b1511 | <p style="text-align: justify;">Комплект защиты от протечки воды NEPTUN BRONZE Click SE Базовый (1 кран) предназначен для обнаружения и локализации протечек воды в домах и коттеджах, где подведено только холодное водоснабжение (в комплекте один кран) . Данный комплект построен на основе модуля управления Neptun Base - это простое, но при этом очень надежное устройство. Дополнительных функций не много, но если они Вам и не нужны, то это идеальное решение. Система комплектуется краном с инновационным электроприводом<strong>&nbsp;NEPTUN CLICK, </strong>что позволяет мгновенно снимать и устанавливать привод на кран одним нажатием кнопки, это значительно упрощает монтаж и обслуживание системы.</p> <h3><strong>Комплектация:</strong></h3> <p>- Модуль управления Neptun Base Special Edition - 1 шт <br />- Кран с электроприводом Neptun Click SE BRONZE 230B 1/2 - 1 шт<br />- Датчик проводной SW007 SE - 3 шт., длина 5 метров (возможно нарастить до 100 м.)<br />- Уплотнительная паста для резьбовых соединений<br />- Сантехнический лён для герметизации соединений<br />- Комплект маркировки для водоснабжения и отопления<br />- Электронная гарантия и сертификат обмена на 180 дней</p> <h3><strong>Базовый функционал:</strong></h3> <p>- Максимальное количество датчиков - 20 проводных датчиков<br />- Максимальное количество кранов - 12 кранов<br />- Автопроворот кранов для самоочистки<br />- Modbus RTU (диспетчеризация)</p> <p><strong>Инструкция:</strong></p> <p><a href="https://disk.yandex.ru/i/CPgyZn8U8fweCA" target="_blank" rel="noopener">https://disk.yandex.ru/i/CPgyZn8U8fweCA</a></p> | Диаметр крана=1/2" дюйма Диспетчеризация=Modbus RTU Кол-во кранов в комплекте=1 кран в комплекте Краны в комплекте=Bronze CLICK Моб. приложение=Нет Радиодатчики=Нет поддержки РД Учет счетчиков воды=Нет
100000407500 | ИБП и питание | Блок питания с вилкой от модуля Smart SE 18в | 2900 |  | https://neptun-profi.ru/products/blok-pitaniia-s-vilkoi-ot-modulia-smart-18v-16996279 | https://cdn.b-catalog.ru/bcbucket/public/a/3420/2026/9/3/bfd03d90-aea8-4d6c-99a5-ddd97ef8f457
14195091 | SMART SE | КОМПЛЕКТ NEPTUN SPECIAL EDITION ¦ УМНЫЙ БЕСПРОВОДНОЙ STANDARD 1/2 | 51500 |  | https://neptun-profi.ru/products/komplekt-neptun-special-edition-umnyi-besprovodnoi-mk-1-2-13732113 | https://cdn.b-catalog.ru/bcbucket/public/a/3420/2026/3/4/399bc839-0e6c-4aa5-881d-f141883eafac | <p style="line-height: 1.4;">Умная беспроводная система защиты от протечки воды NEPTUN STANDARD SE Smart+ Tuya предназначена для обнаружения и локализации протечек воды в системах водоснабжения. Компоненты системы связаны и взаимодействуют друг с другом через центральный контроллер - модуль управления Neptun Smart+SE.<br /><br /><strong>Комплектация:<br /><br /></strong>- Модуль управления Neptun Smart+ SE Tuya - 1 шт<br />- Кран шаровый с электроприводом Neptun STANDARD 12В 1/2 дюйма - 2 шт<br />- Радиодатчик контроля протечки воды Neptun Smart SE LoRa - 2 шт<br />- Датчик проводной SW007 SE - 1 шт., длина 5 метров (возможно нарастить до 100 м.)<br />- Уплотнительная паста и сантехнический лён для герметизации соединений<br />- Комплект маркировки для водоснабжения и отопления<br />- Электронная гарантия и сертификат обмена на 180 дней</p> <p style="line-height: 1.4;"><strong>Базовый функционал:</strong></p> <p>- Максимальное количество датчиков - 80 проводных датчиков и 50 радиодатчиков<br />- Максимальное количество кранов - 8 кранов<br />- Поддержка двух линий кранов (раздельное перекрытие, например, для двух стояков)<br />- Автопроворот кранов для самоочистки<br />- Сухой контакт<br />- Мобильное приложение Tuya Smart Life, где можно подключить сотни других умных устройств<br />- Учет счётчиков расхода воды</p> <p><strong>Опционально:</strong></p> <p>- Источник бесперебойного питания 12В<br />- Мастер-кнопка для управления кранами и снятия аварии<br />- Ethernet (для проводного подключения в случае невозможности организации подключения к Wi-Fi)<br />- Подключение GSM-модуля</p> <p><br /><strong>Инструкция:<br /><br /></strong><a href="https://disk.yandex.ru/i/Kg2Suf8DKRg-AQ">https://disk.yandex.ru/i/Kg2Suf8DKRg-AQ</a></p> | Диаметр крана=1/2" дюйма Диспетчеризация=НЕТ Кол-во кранов в комплекте=2 крана в комплекте Краны в комплекте=STANDARD Моб. приложение=Есть Радиодатчики=Радиодатчики в комплекте Учет счетчиков воды=Есть
100037088400 | Терморегуляторы | Терморегулятор умный Теплолюкс Pontus wi-fi Tuya белый | 5490 |  | https://neptun-profi.ru/products/termoreguliator-elektronnyi-teploliuks-pontus-wi-fi-tuya-belyi-15135018 | https://cdn.b-catalog.ru/bcbucket/public/a/3420/2025/5/4/34743d20-e779-4610-a20d-75e9f165f094
100037112100 | • Bugatti 12В | Кран с электроприводом Neptun Bugatti Click 12В 1 дюйм | 13990 |  | https://neptun-profi.ru/products/kran-s-elektroprivodom-neptun-bugatti-click-12v-1-14834370 | https://cdn.b-catalog.ru/bcbucket/public/a/3420/2025/2/5/9a193cd3-642c-47c9-9061-034b41246f2b https://cdn.b-catalog.ru/bcbucket/public/a/3420/2025/2/5/a5cc9a4e-d392-402d-8794-9b5cfbb2a528
100037121300 | Терморегуляторы | Терморегулятор умный Теплолюкс Pontus wi-fi белый SE | 7700 |  | https://neptun-profi.ru/products/termoreguliator-elektronnyi-teploliuks-pontus-wi-fi-belyi-se-15387265 | https://cdn.b-catalog.ru/bcbucket/public/a/3420/2025/8/2/c8d6646b-5180-4f6e-af39-af6633e47ffc
1419601 | BASE SE PRO | КОМПЛЕКТ NEPTUN SE ¦ БАЗОВЫЙ PRO, ПРОВОДНОЙ BRONZE CLICK 12В 1/2 | 45900 |  | https://neptun-profi.ru/products/komplekt-neptun-pro-se-bazovyi-12v-provodnoi-bronze-click-1-2-15228155 | https://cdn.b-catalog.ru/bcbucket/public/a/3420/2026/3/3/d9909e51-d6d1-4763-a261-39321ce1ff9b | <p style="text-align: justify;">Комплект защиты от протечки воды NEPTUN SE BASE PRO CLICK предназначен для обнаружения и локализации протечек воды в системах водоснабжения. Данный комплект построен на основе модуля управления Neptun Base Pro - это очень надежное и функциональное устройство имеющее резервное питание на случай пропадания электричества. Система комплектуется кранами с инновационными электроприводами<strong> NEPTUN CLICK, </strong>что позволяет мгновенно снимать и устанавливать привод на кран одним нажатием кнопки, это значительно упрощает монтаж и обслуживание системы</p> <p style="text-align: justify;"><strong>Комплектация:</strong></p> <p style="text-align: justify;">- Модуль управления Neptun Base PRO SE 12В - 1шт<br />- Кран с электроприводом Neptun Click SE BRONZE 12В &frac12; - 2шт<br />- Датчик контроля протечки воды SW007 SE &nbsp;5 метров - 2шт<br />- Датчик контроля протечки воды SW007 SE &nbsp;10 метров - 1шт<br />- Бокс для внутрипольного монтажа датчиков протечки (для скрытого монтажа датчика под навесной тумбой) - 1шт<br />- Уплотнительная паста для резьбовых соединений<br />- Сантехнический лён для герметизации соединений<br />- Комплект маркировки для водоснабжения<br />- Отвёртка для Base SE PRO Крестовая <br />- Отвёртка для Base SE PRO Плоская <br />- Батарейка CR123А - 4 шт<br />- Электронная гарантия и сертификат обмена на 180 дней</p> <p style="text-align: justify;"><br /><strong>Базовый функционал:</strong><br />- Максимальное количество датчиков &ndash; до 200 проводных датчиков (при 2-х кранах)<br />- Максимальное количество кранов - 4 крана (до 6 кранов - при использовании внешнего источника питания)<br />- Автопроворот кранов для самоочистки 1 раз в месяц<br />- Индикация датчиков протечки по 4 линиям (зонам)<br />- Сухой контакт- возможность отключения насоса в загородном доме в случае протечки, для подключения систем оповещения, охранных систем<br />- Вход для внешнего управления кранами - можно подключить обычный выключатель без фиксации для управления кранами на расстоянии (мастер-кнопка)<br />- Резервное питание 12В (4 элемента питания CR123A)<br />- Управление кранами с модуля управления (открыто/закрыто)<br />- Индикация состояния батареек резервного питания. В случае, если батарейки садятся, то система перекрывает краны. Если нет возможности поменять батарейки в моменте, то следует выключить модуль управления, вытащить батарейки и снова запустить - после этого модуль управления продолжит работу без учета состояния резервного питания<br />- Подключение к питанию 220В или 12В. Подключение происходит напрямую кабелем питания на колодку модуля управления, розетка не требуется, вилки в комплекте нет. Сам пользователь может выбрать источник питания модуля управления - 220В или 12В.</p> <p style="text-align: justify;">&nbsp;</p> <p style="text-align: justify;"><strong>Опционально:</strong><br />- Мастер-кнопка для управления кранами<br />- Подключение GSM-модуля</p> <p><br />Инструкция:</p> <p><a href="https://disk.yandex.ru/i/CPgyZn8U8fweCA">https://disk.yandex.ru/i/CPgyZn8U8fweCA</a></p> | Диаметр крана=1/2" дюйма Кол-во кранов в комплекте=2 крана в комплекте Краны в комплекте=Bronze CLICK Материал крана=Бронза Мах количество датчиков=200 проводных Моб. приложение=Нет Напряжение питания=220В / 12В на выбор Радиодатчики=Нет поддержки РД
2205802 | • Profi 12В | Кран шаровой с электроприводом Neptun PROFI 12В 1/2 | 8990 |  | https://neptun-profi.ru/products/kran-sharovoi-s-elektroprivodom-neptun-profi-12v-1-2-13731874 | https://cdn.b-catalog.ru/bcbucket/public/a/3420/2026/4/1/6bb7b108-a29b-4482-89d6-a7189047486d | <p style="text-align: justify;">Мощный шаровой кран с электроприводом серии Neptun Profi изготовлен из нержавеющей стали AISI304 и оснащен металлическими шестернями. Кран предназначен для блокировки подачи воды в системах водоснабжения и отопления. Предусмотрено ручное управление краном с помощью рычага на корпусе электропривода.Полнопроходный. Не подвержен закисанию</p> <p style="text-align: justify;"><strong>Преимущества кранов Neptun Profi</strong><strong>:</strong></p> <p style="text-align: justify;">- Материал шарового крана &ndash; нержавеющая сталь AISI304. Это более прочный и пластичный материал по сравнению с латунью</p> <p style="text-align: justify;">- Рабочее давление до 40 бар, рабочая температура до 120&deg;С &ndash; позволяет применять краны для решения серьезных промышленных задач</p> <p style="text-align: justify;">- Использование кабельного ввода M10 позволяет применять провода большого сечения для удобства при монтаже, а также увеличивает степень пылевлагозащиты до IP 64</p> <p style="text-align: justify;">- Увеличена толщина стенки корпуса около шара самая уязвимая во всей конструкции (2 мм + ребра жесткости)</p> <p style="text-align: justify;"><br /><strong>Инструкция:</strong></p> <p><a href="https://disk.yandex.ru/i/5fzrBjEc11ep1A" target="_blank" rel="noopener">https://disk.yandex.ru/i/5fzrBjEc11ep1A</a></p> | Диаметр крана=1/2" дюйма Материал крана=Нержавеющая сталь Напряжение питания=12 В
2153691-G | 7. Датчики SE | Радиодатчик контроля протечки воды Neptun Smart SE LoRa LongLife (графит) | 7890 |  | https://neptun-profi.ru/products/radiodatchik-kontrolia-protechki-vody-neptun-smart-se-lora-longlife-belyi-14740446 | https://cdn.b-catalog.ru/bcbucket/public/a/3420/2025/6/3/387d1182-b328-4fcf-9407-81fa31d6add4 | <p>Новый радиодатчик Neptun Smart SE LoRa LongLife предназначен для передачи сигналов на модули управления Neptun Smart/Smart+/Smart+18 в случае наличия протечки.</p> <p><strong>Особенности датчика Neptun Smart SE LoRa LongLife :</strong></p> <p>- Плата LoRa повышает качество соединения с модулем управления и увеличивает дальность радиосвязи до 3000 метров в прямой видимости.</p> <p>- Герметичный корпус - при попадании воды (при уборке или аварийной ситуации) достаточно просто протереть контакты салфеткой, влага не попадает внутрь, сбои в срабатывании исключены.</p> <p>- Датчик Neptun Smart SE LoRa LongLife комплектуется специально разработанными для&nbsp; данного датчика литиевыми элементами питания,&nbsp; что позволило значительно увеличить время автономной работы датчика без замены батареек.</p> <p><br /><strong>Инструкция:</strong></p> <p><a href="https://disk.yandex.ru/i/LpBfjT6qKAJQOQ" target="_blank" rel="noopener">https://disk.yandex.ru/i/LpBfjT6qKAJQOQ</a></p>
1419529 | SMART SE 3/4 | КОМПЛЕКТ NEPTUN SPECIAL EDITION ¦ УМНЫЙ БЕСПРОВОДНОЙ BRONZE Click 3/4 | 66500 |  | https://neptun-profi.ru/products/komplekt-neptun-special-edition-umnyi-besprovodnoi-3-4-bronze-13732091 | https://cdn.b-catalog.ru/bcbucket/public/a/3420/2026/1/4/639d6322-b4a7-487c-afc1-0190b191719f | <p style="line-height: 1.4;">Умная беспроводная система защиты от протечки воды NEPTUN SE BRONZE Click Smart+Tuya предназначена для обнаружения и локализации протечек воды в системах водоснабжения. Компоненты системы связаны и взаимодействуют друг с другом через центральный контроллер - модуль управления Neptun Smart+SE. Система комплектуется кранами с инновационными электроприводами<strong> NEPTUN CLICK, </strong>что позволяет мгновенно снимать и устанавливать привод на кран одним нажатием кнопки, это значительно упрощает монтаж и обслуживание системы.<br /><br /><strong>Комплектация:<br /><br /></strong>- Модуль управления Neptun Smart+ SE Tuya - 1 шт<br />- Кран с электроприводом Neptun Click SE BRONZE 12B 3/4 - 2 шт<br />- Радиодатчик контроля протечки воды Neptun Smart SE LoRa - 2 шт<br />- Датчик проводной SW007 SE - 1 шт., длина 5 метров (возможно нарастить до 100 м.)<br />- Уплотнительная паста и сантехнический лён для герметизации соединений<br />- Комплект маркировки для водоснабжения и отопления<br />- Электронная гарантия и сертификат обмена на 180 дней</p> <p style="line-height: 1.4;"><strong>Базовый функционал:</strong></p> <p>- Максимальное количество датчиков - 80 проводных датчиков<br />- Максимальное количество кранов - 8 кранов<br />- Поддержка двух линий кранов (раздельное перекрытие, например, для двух стояков)<br />- Автопроворот кранов для самоочистки<br />- Сухой контакт<br />- Мобильное приложение Tuya Smart Life, где можно подключить сотни других умных устройств<br />- Учет счётчиков расхода воды</p> <p><strong>Опционально:</strong></p> <p>- Источник бесперебойного питания 12В<br />- Мастер-кнопка для управления кранами и снятия аварии<br />- Ethernet (для проводного подключения в случае невозможности организации подключения к Wi-Fi)<br />- Подключение GSM-модуля</p> <p><strong>Инструкция:<br /><br /></strong><a href="https://disk.yandex.ru/i/Kg2Suf8DKRg-AQ">https://disk.yandex.ru/i/Kg2Suf8DKRg-AQ</a></p> | Диаметр крана=3/4" дюйма Диспетчеризация=НЕТ Кол-во кранов в комплекте=2 крана в комплекте Краны в комплекте=Bronze CLICK Моб. приложение=Есть Радиодатчики=Радиодатчики в комплекте Учет счетчиков воды=Есть
100037059600 | Терморегуляторы | Терморегулятор умный Теплолюкс Pontus Space wi-fi Tuya черный | 6690 |  | https://neptun-profi.ru/products/termoreguliator-elektronnyi-teploliuks-pontus-space-wi-fi-tuya-chernyi-14134625 | https://cdn.b-catalog.ru/bcbucket/public/a/3420/2025/5/3/4b28a3b2-3c92-451d-ac15-73c3b061ec13 https://cdn.b-catalog.ru/bcbucket/public/a/3420/2024/11/5/63b9e933-b677-44ea-a0d6-5a74bc7c036d https://cdn.b-catalog.ru/bcbucket/public/a/3420/2024/11/5/e88cb42c-50dd-4bab-8fde-a3179b9cf4d2 https://cdn.b-catalog.ru/bcbucket/public/a/3420/2024/11/5/d2a4242b-6b23-455f-861e-559311a9304b
100037127000 | 5. Краны Bugatti SE | Кран с электроприводом Neptun Click SE BUGATTI 230В 1/2 | 14000 |  | https://neptun-profi.ru/products/kran-s-elektroprivodom-neptun-click-se-bugatti-230v-1-2-15389879 | https://cdn.b-catalog.ru/bcbucket/public/a/3420/2025/8/4/de7589e5-be2d-4e32-8053-1c3ce0da9374 | <p style="text-align: justify;">Мощный шаровой кран с электроприводом NEPTUN CLICK SE BUGATTI изготовлен из горячекованой латуни и оснащен металлическими шестернями. Кран предназначен для блокировки подачи воды в системах водоснабжения и отопления. Предусмотрено ручное управление краном с помощью рычага на корпусе электропривода. Полнопроходный. Не подвержен закисанию.</p> <p style="text-align: justify;"><strong>Преимущества NEPTUN CLICK SE BUGATTI:</strong></p> <p style="text-align: justify;"><strong>-</strong>Кран произведен из латуни CW617N; методом горячей ковки с дополнительной пескоструйной обработкой , что полностью исключает появление скрытых микропустот внутри металла и обеспечивает прочность изделия.</p> <p style="text-align: justify;">-Инновационный электропривод позволяет легко и быстро снимать привод с крана и возвращать его обратно всего лишь нажатием на кнопку. С NEPTUN CLICK SE BUGATTI вы сможете значительно сократить время на монтаж оборудования и повысить эффективность работы</p> <p style="text-align: justify;">- Рабочее давление до 40 бар, рабочая температура до 120&deg;С&nbsp;&ndash;&nbsp;позволяет применять краны для решения серьезных промышленных задач<br /><br />-Использование нового корпуса электропривода позволило&nbsp; увеличить степень пылевлагозащиты до IP 66</p> <p style="text-align: justify;"><strong>Инструкция:</strong></p> <p><a href="https://disk.360.yandex.ru/i/a9FSzjikITL7eA" target="_blank" rel="noopener">https://disk.360.yandex.ru/i/a9FSzjikITL7eA</a></p> | Диаметр крана=1/2" дюйма Материал крана=Латунь Напряжение питания=220 В
100035893700 | 3. Модули SE | Модуль управления Neptun Smart+ Special Edition | 25500 |  | https://neptun-profi.ru/products/modul-upravleniia-neptun-smart-special-edition-868-crw-tuya-16583050 | https://cdn.b-catalog.ru/bcbucket/public/a/3420/2026/6/2/90d7932b-b427-4279-8a8a-e771b4a1a812 | <p>Умное головное устройство системы контроля протечек воды с поддержкой радиодатчиков и контролем счётчиков расхода воды. Предназначен для обработки сигналов от датчиков контроля протечки воды и выдачи управляющего сигнала на исполнительное устройство (шаровый кран с электроприводом), перекрывающее воду. Это новое поколение модулей управления в линейке Neptun.</p> <p><strong>Базовый функционал:</strong></p> <p>- Максимальное количество датчиков - 80 проводных датчиков<br />- Максимальное количество радиодатчиков - 50 беспроводных датчиков<br />- Максимальное количество кранов - 8 кранов<br />- Поддержка двух линий кранов (раздельное перекрытие, например, для двух стояков)<br />- Автопроворот кранов для самоочистки<br />- Сухой контакт, Modbus TCP<br />- Мобильное приложение Tuya Smart Life, где можно подключить сотни других умных устройств<br />- Учет счётчиков расхода воды</p> <p><strong>Опционально:</strong></p> <p>- Источник бесперебойного питания&nbsp; 12В-18В<br />- Мастер-кнопка для управления кранами и снятия аварии<br />- Modbus RTU (для систем диспетчеризации)<br />- Подключение GSM-модуля<br /><br /><strong>Инструкция:<br /><br /></strong><a href="https://disk.yandex.ru/i/Kg2Suf8DKRg-AQ" target="_blank" rel="noopener">https://disk.yandex.ru/i/Kg2Suf8DKRg-AQ</a></p> | Диспетчеризация=Modbus TCP-есть , Modbus RTU - доп.опция Мах количество датчиков=80 проводных 50 радиодатчиков Моб. приложение=Есть Поддержка двух линий кранов=Есть Радиодатчики=Поддержка есть, в комплекте нет Учет счетчиков воды=Есть
100000400900 | 7. Датчики SE | Датчик протечки воды Neptun SE MAX длина 10 метров | 3590 |  | https://neptun-profi.ru/products/datchik-protechki-vody-neptun-special-edition-dlina-10-metrov-16583055 | https://cdn.b-catalog.ru/bcbucket/public/a/3420/2026/6/2/de0b66e4-8ee3-4cad-ac39-c51894c5dfce | <p>Датчик предназначен для фиксации протечки воды и передачи аварийного сигнала на модуль управления.</p> <p>Удобный: датчик круглой формы удобно врезать в плитку заподлицо.</p> <p style="text-align: justify;"><strong>Особенности датчиков NEPTUN SE </strong><strong>:</strong></p> <p style="text-align: justify;"><strong>- &nbsp;</strong>Каждый датчик оснащен индивидуальной платой, что гарантирует защиту от ложных срабатываний под влиянием наводок и электромагнитного излучения</p> <p style="text-align: justify;">- Степень защиты IP67 гарантирует полную герметичность. При попадании воды (при уборке или аварийной ситуации) достаточно просто протереть контакты салфеткой, влага не попадает внутрь, сбои в срабатывании исключены.<br /><br /><strong>Инструкция:</strong></p> <p><a href="https://disk.yandex.ru/i/zKBACkPwAmsGUQ" target="_blank" rel="noopener">https://disk.yandex.ru/i/zKBACkPwAmsGUQ</a></p>
100000416600 | 4. Краны Bronze SE | Кран с электроприводом Neptun Click SE BRONZE 12В-18B Ø 1 дюйм | 21500 |  | https://neptun-profi.ru/products/kran-s-elektroprivodom-neptun-click-se-bronze-12b-1-diuim-16583030 | https://cdn.b-catalog.ru/bcbucket/public/a/3420/2026/6/2/3a6de18e-b2f1-46dd-b093-d476eadf47a7 | <p style="text-align: justify;">Бронзовый кран с электроприводом NEPTUN SE BRONZE CLICK&nbsp;&nbsp;изготовлен из бронзы&nbsp;СС499К, электропривод оснащен металлическими шестернями.&nbsp;Кран предназначен для блокировки подачи воды в&nbsp;системах водоснабжения и отопления. Предусмотрено&nbsp;ручное управление краном с помощью рычага на корпусе&nbsp;электропривода.&nbsp;Полнопроходный. Не подвержен закисанию.</p> <p style="text-align: justify;"><strong>Преимущества NEPTUN SE BRONZE CLICK:</strong></p> <p style="text-align: justify;">-Инновационный электропривод позволяет легко и быстро снимать привод с крана и возвращать его обратно всего лишь нажатием на кнопку. С NEPTUN SE BRONZE CLICK вы сможете значительно сократить время на монтаж оборудования и повысить эффективность работы<br /><br />-Материал шарового крана &ndash; бронза СС499К.&nbsp; Бронза демонстрируют превосходную прочность и надежность благодаря высокой коррозионной устойчивости. Использование бронзовых кранов Neptun при сочетании в системе водоснабжения компонентов из различных металлов снижает возникновение электрохимической коррозии. Бронза не прикисает к изделиям из других металлов<br /><br />- Увеличена толщина стенки корпуса около шара самая уязвимая во всей конструкции (2 мм + ребра жесткости - против 1.5 мм на стандартных кранах Bugatti). Усиление крана в этой части серьезное преимущество как для конечных потребителей, так и для монтажников<br /><br />- Рабочее давление до 40 бар, рабочая температура до 120&deg;С&nbsp;&ndash;&nbsp;позволяет применять краны для решения серьезных промышленных задач<br /><br />- Использование нового корпуса электропривода позволило&nbsp; увеличить степень пылевлагозащиты до IP 66<br /><br /><strong>Инструкция:</strong></p> <p><a href="https://disk.yandex.ru/i/JrUrRCZcKXbY9A" target="_blank" rel="noopener">https://disk.yandex.ru/i/JrUrRCZcKXbY9A</a></p> | Диаметр крана=Ø 1" дюйм Материал крана=Бронза Напряжение питания=18В
2155600-2 | Антенна для Smart | Внешняя антенна для модуля Neptun Smart+ 2.0 | 8700 |  | https://neptun-profi.ru/products/vneshniaia-antenna-dlia-modulia-neptun-smart-kopiia-13748162 | https://cdn.b-catalog.ru/bcbucket/public/a/3420/2024/9/4/5baab7b3-4860-40ca-aed1-b1569205bc68 https://cdn.b-catalog.ru/bcbucket/public/a/3420/2024/8/5/36f1abb3-1637-4eba-a234-661c6a365f3a https://cdn.b-catalog.ru/bcbucket/public/a/3420/2024/8/5/9f72fa89-4d02-4244-9dd7-df07e946c7e6 https://cdn.b-catalog.ru/bcbucket/public/a/3420/2024/8/5/876c5ada-9ab4-47af-968a-9333896f4cc2 https://cdn.b-catalog.ru/bcbucket/public/a/3420/2024/8/5/a63143a6-d282-431f-a8d0-2eebc734f124 | длина соединительного кабеля 50см Габариты 70х5х5
1419501-К | BASE SE | КОМПЛЕКТ NEPTUN SE ¦ БАЗОВЫЙ ПРОВОДНОЙ STANDARD 1/2 | 29500 |  | https://neptun-profi.ru/products/komplekt-neptun-se-bazovyi-provodnoi-mk-1-2-13732069 | https://cdn.b-catalog.ru/bcbucket/public/a/3420/2026/3/4/3a2605e3-9ef4-4bbe-b875-152b3946643a | <p style="text-align: justify;">Комплект защиты от протечки воды NEPTUN Aquacontrol МК SE Базовый предназначен для обнаружения и локализации протечек воды в системах водоснабжения. Данный комплект построен на основе модуля управления Neptun Base - это простое, но при этом очень надежное устройство. Дополнительных функций не много, но если они Вам и не нужны, то это идеальное решение.</p> <p style="text-align: justify;"><strong>Комплектация:</strong></p> <p>- Модуль управления Neptun Base Special Edition - 1 шт <br />- Кран шаровый с электроприводом Neptun SE Aquacontrol МК 220В 1/2 дюйма - 2 шт<br />- Датчик проводной SW007 SE - 3 шт., длина 5 метров (возможно нарастить до 100 м.)<br />- Уплотнительная паста для резьбовых соединений<br />- Сантехнический лён для герметизации соединений<br />- Комплект маркировки для водоснабжения и отопления<br />- Электронная гарантия и сертификат обмена на 180 дней</p> <p><strong>Базовый функционал:</strong></p> <p>- Максимальное количество датчиков - 20 проводных датчиков<br />- Максимальное количество кранов - 12 кранов<br />- Автопроворот кранов для самоочистки<br />- Modbus RTU (диспетчеризация)</p> <p><strong>Инструкция:</strong></p> <p><a href="https://disk.yandex.ru/i/CPgyZn8U8fweCA" target="_blank" rel="noopener">https://disk.yandex.ru/i/CPgyZn8U8fweCA</a></p> | Диаметр крана=1/2" дюйма Диспетчеризация=Modbus RTU Кол-во кранов в комплекте=2 крана в комплекте Краны в комплекте=Aquacontrol МК Моб. приложение=Нет Радиодатчики=Нет поддержки РД Учет счетчиков воды=Нет
1419502-Р | BASE SE 3/4 | КОМПЛЕКТ NEPTUN SE ¦ БАЗОВЫЙ, ПРОВОДНОЙ PROFI Click 3/4 | 35500 |  | https://neptun-profi.ru/products/komplekt-neptun-se-bazovyi-provodnoi-profi-3-4-13732075 | https://cdn.b-catalog.ru/bcbucket/public/a/3420/2026/1/4/6d7646a2-36a6-477a-995e-21ebd658b784 | <p style="text-align: justify;">Комплект защиты от протечки воды NEPTUN PROFI CLICK SE Базовый предназначен для обнаружения и локализации протечек воды в системах водоснабжения. Данный комплект построен на основе модуля управления Neptun Base - это простое, но при этом очень надежное устройство. Дополнительных функций не много, но если они Вам и не нужны, то это идеальное решение. Система комплектуется кранами с инновационными электроприводами<strong> NEPTUN CLICK, </strong>что позволяет мгновенно снимать и устанавливать привод на кран одним нажатием кнопки, это значительно упрощает монтаж и обслуживание системы</p> <h3><strong>Комплектация:</strong></h3> <p>- Модуль управления Neptun Base Special Edition - 1 шт <br />- Кран шаровый с электроприводом Neptun PROFI CLICK 220В 3/4 дюйма - 2 шт<br />- Датчик проводной SW007 SE - 3 шт., длина 5 метров (возможно нарастить до 100 м.)<br />- Уплотнительная паста для резьбовых соединений<br />- Сантехнический лён для герметизации соединений<br />- Комплект маркировки для водоснабжения и отопления<br />- Электронная гарантия и сертификат обмена на 180 дней</p> <h3><strong>Базовый функционал:</strong></h3> <p>- Максимальное количество датчиков - 20 проводных датчиков<br />- Максимальное количество кранов - 12 кранов<br />- Автопроворот кранов для самоочистки<br />- Modbus RTU (диспетчеризация)</p> <p><strong>Инструкция:</strong></p> <p><a href="https://disk.yandex.ru/i/CPgyZn8U8fweCA" target="_blank" rel="noopener">https://disk.yandex.ru/i/CPgyZn8U8fweCA</a></p> | Диаметр крана=3/4" дюйма Диспетчеризация=Modbus RTU Кол-во кранов в комплекте=2 крана в комплекте Краны в комплекте=PROFI CLICK Моб. приложение=Нет Радиодатчики=Нет поддержки РД Учет счетчиков воды=Нет
14195092 | SMART SE 3/4 | КОМПЛЕКТ NEPTUN SPECIAL EDITION ¦ УМНЫЙ БЕСПРОВОДНОЙ STANDARD 3/4 | 52500 |  | https://neptun-profi.ru/products/komplekt-neptun-special-edition-umnyi-besprovodnoi-mk-3-4-13732115 | https://cdn.b-catalog.ru/bcbucket/public/a/3420/2026/3/4/a05b9093-90b9-4b6c-b3d5-be852c3faf58 | <p style="line-height: 1.4;">Умная беспроводная система защиты от протечки воды NEPTUN STANDARD SE Smart+ Tuya предназначена для обнаружения и локализации протечек воды в системах водоснабжения. Компоненты системы связаны и взаимодействуют друг с другом через центральный контроллер - модуль управления Neptun Smart+SE.<br /><br /><strong>Комплектация:<br /><br /></strong>- Модуль управления Neptun Smart+ SE Tuya - 1 шт<br />- Кран шаровый с электроприводом Neptun STANDARD 12В 3/4 дюйма - 2 шт<br />- Радиодатчик контроля протечки воды Neptun Smart SE LoRa - 2 шт<br />- Датчик проводной SW007 SE - 1 шт., длина 5 метров (возможно нарастить до 100 м.)<br />- Уплотнительная паста и сантехнический лён для герметизации соединений<br />- Комплект маркировки для водоснабжения и отопления<br />- Электронная гарантия и сертификат обмена на 180 дней</p> <p style="line-height: 1.4;"><strong>Базовый функционал:</strong></p> <p>- Максимальное количество датчиков - 80 проводных датчиков<br />- Максимальное количество кранов - 8 кранов<br />- Поддержка двух линий кранов (раздельное перекрытие, например, для двух стояков)<br />- Автопроворот кранов для самоочистки<br />- Сухой контакт<br />- Мобильное приложение Tuya Smart Life, где можно подключить сотни других умных устройств<br />- Учет счётчиков расхода воды</p> <p><strong>Опционально:</strong></p> <p>- Источник бесперебойного питания 12В<br />- Мастер-кнопка для управления кранами и снятия аварии<br />- Ethernet (для проводного подключения в случае невозможности организации подключения к Wi-Fi)<br />- Подключение GSM-модуля</p> <p><strong>Инструкция:<br /><br /></strong><a href="https://disk.yandex.ru/i/Kg2Suf8DKRg-AQ">https://disk.yandex.ru/i/Kg2Suf8DKRg-AQ</a></p> | Диаметр крана=3/4" дюйма Диспетчеризация=НЕТ Кол-во кранов в комплекте=2 крана в комплекте Краны в комплекте=STANDARD Моб. приложение=Есть Радиодатчики=Радиодатчики в комплекте Учет счетчиков воды=Есть
2205799 | • Profi 220В | Кран шаровой с электроприводом Neptun PROFI 220В 3/4 | 8990 |  | https://neptun-profi.ru/products/kran-sharovoi-s-elektroprivodom-neptun-profi-220v-3-4-13731878 | https://cdn.b-catalog.ru/bcbucket/public/a/3420/2026/4/1/cd1fe591-dccd-41fc-a5b7-b54f899f3f47 | <p style="text-align: justify;">Мощный шаровой кран с электроприводом серии Neptun Profi изготовлен из нержавеющей стали AISI304 и оснащен металлическими шестернями. Кран предназначен для блокировки подачи воды в системах водоснабжения и отопления. Предусмотрено ручное управление краном с помощью рычага на корпусе электропривода.Полнопроходный. Не подвержен закисанию</p> <p style="text-align: justify;"><strong>Преимущества кранов Neptun Profi</strong><strong>:</strong></p> <p style="text-align: justify;">- Материал шарового крана &ndash; нержавеющая сталь AISI304. Это более прочный и пластичный материал по сравнению с латунью</p> <p style="text-align: justify;">- Рабочее давление до 40 бар, рабочая температура до 120&deg;С &ndash; позволяет применять краны для решения серьезных промышленных задач</p> <p style="text-align: justify;">- Использование кабельного ввода M10 позволяет применять провода большого сечения для удобства при монтаже, а также увеличивает степень пылевлагозащиты до IP 64</p> <p style="text-align: justify;">- Увеличена толщина стенки корпуса около шара самая уязвимая во всей конструкции (2 мм + ребра жесткости)</p> <p style="text-align: justify;"><br /><strong>Инструкция:</strong></p> <p><a href="https://disk.yandex.ru/i/5fzrBjEc11ep1A" target="_blank" rel="noopener">https://disk.yandex.ru/i/5fzrBjEc11ep1A</a></p> | Диаметр крана=3/4" дюйма Материал крана=Нержавеющая сталь Напряжение питания=220 В
2153132 | Датчики | Датчик протечки Нептун SW 005 длина 20 метров | 2990 |  | https://neptun-profi.ru/products/datchik-protechki-neptun-sw-005-dlina-20-metrov-13731856 | https://cdn.b-catalog.ru/bcbucket/public/a/3420/2024/7/2/22640764-450f-4136-adc2-9e67269e347a | <p style="text-align: justify;">Датчик предназначен для фиксации протечки воды и передачи аварийного сигнала на модуль управления.</p> <p style="text-align: justify;"><strong>Особенности датчиков NEPTUN&nbsp; </strong><strong>:</strong></p> <p style="text-align: justify;"><strong>- &nbsp;</strong>Каждый датчик оснащен индивидуальной платой, что гарантирует защиту от ложных срабатываний под влиянием наводок и электромагнитного излучения</p> <p style="text-align: justify;">- Степень защиты IP67 гарантирует полную герметичность. При попадании воды (при уборке или аварийной ситуации) достаточно просто протереть контакты салфеткой, влага не попадает внутрь, сбои в срабатывании исключены.<br /><br /><strong>Инструкция:</strong></p> <p><a href="https://disk.yandex.ru/i/6HWVNzxTlq8MGQ" target="_blank" rel="noopener">https://disk.yandex.ru/i/6HWVNzxTlq8MGQ</a></p>
100037127400 | 5. Краны Bugatti SE | Кран с электроприводом Neptun Click SE BUGATTI 12В-18В 3/4 | 14500 |  | https://neptun-profi.ru/products/kran-s-elektroprivodom-neptun-click-se-bugatti-12v-3-4-16583041 | https://cdn.b-catalog.ru/bcbucket/public/a/3420/2026/6/2/67cd6f1f-a0e0-48e0-9456-c396373aa1d7 | <p style="text-align: justify;">Мощный шаровой кран с электроприводом NEPTUN CLICK SE BUGATTI изготовлен из горячекованой латуни и оснащен металлическими шестернями. Кран предназначен для блокировки подачи воды в системах водоснабжения и отопления. Предусмотрено ручное управление краном с помощью рычага на корпусе электропривода. Полнопроходный. Не подвержен закисанию.</p> <p style="text-align: justify;"><strong>Преимущества NEPTUN CLICK SE BUGATTI:</strong></p> <p style="text-align: justify;"><strong>-</strong>Кран произведен из латуни CW617N; методом горячей ковки с дополнительной пескоструйной обработкой , что полностью исключает появление скрытых микропустот внутри металла и обеспечивает прочность изделия.</p> <p style="text-align: justify;">-Инновационный электропривод позволяет легко и быстро снимать привод с крана и возвращать его обратно всего лишь нажатием на кнопку. С NEPTUN CLICK SE BUGATTI вы сможете значительно сократить время на монтаж оборудования и повысить эффективность работы</p> <p style="text-align: justify;">- Рабочее давление до 40 бар, рабочая температура до 120&deg;С&nbsp;&ndash;&nbsp;позволяет применять краны для решения серьезных промышленных задач<br /><br />-Использование нового корпуса электропривода позволило&nbsp; увеличить степень пылевлагозащиты до IP 66</p> <p style="text-align: justify;"><strong>Инструкция:</strong></p> <p><a href="https://disk.360.yandex.ru/i/a9FSzjikITL7eA" target="_blank" rel="noopener">https://disk.360.yandex.ru/i/a9FSzjikITL7eA</a></p> | Диаметр крана=3/4" дюйма Материал крана=Латунь Напряжение питания=18В
Box-2153691 | 7. Датчики SE | Бокс для внутрипольного монтажа датчиков протечки | 850 |  | https://neptun-profi.ru/products/boks-dlia-skrytogo-montazha-datchikov-protechki-15008622 | https://cdn.b-catalog.ru/bcbucket/public/a/3420/2025/6/3/864e441e-8567-4e26-a196-312b5a5810e4 | <p style="text-align: justify;">Внутрипольный бокс для скрытого монтажа датчиков протечки &mdash; это идеальное решение для тех, кто ценит эстетику и функциональность. Благодаря возможности установки непосредственно в пол, бокс позволяет скрыть датчики и все элементы системы, сохраняя чистоту и порядок в интерьере. <br /><br />Этот бокс не только обеспечивает эстетическое преимущество, но и гарантирует надёжную защиту датчиков от механических повреждений, воздействия домашних животных и случайных ударов. Это значительно продлевает срок службы датчиков и сохраняет их работоспособность. <br /><br />Кроме того, скрытая установка датчиков упрощает уборку помещения, так как нет выступающих элементов, которые могли бы мешать при перемещении пылесоса , швабры или других средств уборки. <br /><br />Несмотря на скрытую установку, бокс разработан с учётом простоты обслуживания. Лёгкий доступ к датчикам позволяет быстро проводить их проверку, обслуживание или замену при необходимости При необходимости используйте саморезы из комплекта поставки для точной регулировки по высоте крышки с напольным покрытием.</p>
1419515 | 7. Датчики SE | Датчик протечки воды Neptun Special Edition 5 метров | 2690 |  | https://neptun-profi.ru/products/datchik-protechki-vody-neptun-special-edition-dlina-5-metrov-13731916 | https://cdn.b-catalog.ru/bcbucket/public/a/3420/2024/9/4/39cd08fe-3ada-4391-967a-f68b1709db0b | <p>Датчик предназначен для фиксации протечки воды и передачи аварийного сигнала на модуль управления.</p> <p>Удобный: датчик круглой формы удобно врезать в плитку заподлицо.</p> <p style="text-align: justify;"><strong>Особенности датчиков NEPTUN SE </strong><strong>:</strong></p> <p style="text-align: justify;"><strong>- &nbsp;</strong>Каждый датчик оснащен индивидуальной платой, что гарантирует защиту от ложных срабатываний под влиянием наводок и электромагнитного излучения</p> <p style="text-align: justify;">- Степень защиты IP67 гарантирует полную герметичность. При попадании воды (при уборке или аварийной ситуации) достаточно просто протереть контакты салфеткой, влага не попадает внутрь, сбои в срабатывании исключены.<br /><br /><strong>Инструкция:</strong></p> <p><a href="https://disk.yandex.ru/i/zKBACkPwAmsGUQ" target="_blank" rel="noopener">https://disk.yandex.ru/i/zKBACkPwAmsGUQ</a></p>
100037088600 | Датчики | Радиодатчик контроля протечки воды Neptun Smart 868.2 | 5990 |  | https://neptun-profi.ru/products/radiodatchik-kontrolia-protechki-vody-neptun-smart-868-2-new-13732093 | https://cdn.b-catalog.ru/bcbucket/public/a/3420/2024/7/2/047fd660-be79-4a29-b030-6dffef4fe901 https://cdn.b-catalog.ru/bcbucket/public/a/3420/2024/7/2/dee9ef48-73ee-4ab4-a809-f6b2dd307f89 https://cdn.b-catalog.ru/bcbucket/public/a/3420/2024/7/2/6f50d7dd-c164-4240-8b71-979f9e3e5cc1 | <p>Новый радиодатчик Neptun Smart 868.2 предназначен для передачи сигналов на модули управления Neptun Smart/Smart+/Smart+18 в случае наличия протечки.</p> <p><strong>Особенности датчика Neptun Smart 868.2 :</strong></p> <p>- Плата LoRa повышает качество соединения с модулем управления и увеличивает дальность радиосвязи до 3000 метров в прямой видимости.</p> <p>- Герметичный корпус - при попадании воды (при уборке или аварийной ситуации) достаточно просто протереть контакты салфеткой, влага не попадает внутрь, сбои в срабатывании исключены.</p> <p><strong>Инструкция:</strong></p> <p><a href="https://disk.yandex.ru/i/MI3uZV_xSt7u4w" target="_blank" rel="noopener">https://disk.yandex.ru/i/MI3uZV_xSt7u4w</a></p>
2153129 | Датчики | Датчик протечки Нептун SW 005 длина 3 метра | 1690 |  | https://neptun-profi.ru/products/datchik-protechki-neptun-sw-005-dlina-2-metra-13731871 | https://cdn.b-catalog.ru/bcbucket/public/a/3420/2024/7/2/44361bfd-c323-4d7b-97f2-8efc6abf47ae | <p>Датчик предназначен для фиксации протечки воды и передачи аварийного сигнала на модуль управления.</p> <p style="text-align: justify;"><strong>Особенности датчиков NEPTUN&nbsp; </strong><strong>:</strong></p> <p style="text-align: justify;"><strong>- &nbsp;</strong>Каждый датчик оснащен индивидуальной платой, что гарантирует защиту от ложных срабатываний под влиянием наводок и электромагнитного излучения</p> <p style="text-align: justify;">- Степень защиты IP67 гарантирует полную герметичность. При попадании воды (при уборке или аварийной ситуации) достаточно просто протереть контакты салфеткой, влага не попадает внутрь, сбои в срабатывании исключены.<br /><br /><strong>Инструкция:</strong></p> <p><a href="https://disk.yandex.ru/i/6HWVNzxTlq8MGQ" target="_blank" rel="noopener">https://disk.yandex.ru/i/6HWVNzxTlq8MGQ</a></p>
100037127300 | 5. Краны Bugatti SE | Кран с электроприводом Neptun Click SE BUGATTI 12В-18В 1/2 | 14000 |  | https://neptun-profi.ru/products/kran-s-elektroprivodom-neptun-click-se-bugatti-12v-1-2-16583038 | https://cdn.b-catalog.ru/bcbucket/public/a/3420/2026/6/2/4ec7f9d9-6560-491a-97e8-d701a55bbe3b | <p style="text-align: justify;">Мощный шаровой кран с электроприводом NEPTUN CLICK SE BUGATTI изготовлен из горячекованой латуни и оснащен металлическими шестернями. Кран предназначен для блокировки подачи воды в системах водоснабжения и отопления. Предусмотрено ручное управление краном с помощью рычага на корпусе электропривода. Полнопроходный. Не подвержен закисанию.</p> <p style="text-align: justify;"><strong>Преимущества NEPTUN CLICK SE BUGATTI:</strong></p> <p style="text-align: justify;"><strong>-</strong>Кран произведен из латуни CW617N; методом горячей ковки с дополнительной пескоструйной обработкой , что полностью исключает появление скрытых микропустот внутри металла и обеспечивает прочность изделия.</p> <p style="text-align: justify;">-Инновационный электропривод позволяет легко и быстро снимать привод с крана и возвращать его обратно всего лишь нажатием на кнопку. С NEPTUN CLICK SE BUGATTI вы сможете значительно сократить время на монтаж оборудования и повысить эффективность работы</p> <p style="text-align: justify;">- Рабочее давление до 40 бар, рабочая температура до 120&deg;С&nbsp;&ndash;&nbsp;позволяет применять краны для решения серьезных промышленных задач<br /><br />-Использование нового корпуса электропривода позволило&nbsp; увеличить степень пылевлагозащиты до IP 66</p> <p style="text-align: justify;"><strong>Инструкция:</strong></p> <p><a href="https://disk.360.yandex.ru/i/a9FSzjikITL7eA" target="_blank" rel="noopener">https://disk.360.yandex.ru/i/a9FSzjikITL7eA</a></p> | Диаметр крана=1/2" дюйма Материал крана=Латунь Напряжение питания=18В
WFK24.E130 | • Счетчики 3/4 | Счётчик ITELMA с импульсным выходом 3/4 на холодную воду ГЕРКОН | 2900 |  | https://neptun-profi.ru/products/schetchik-itelma-s-impulsnym-vykhodom-3-4-na-kholodnuiu-vodu-gerkon-13768364 | https://cdn.b-catalog.ru/bcbucket/public/a/3420/2025/6/3/49506bcf-db96-47a5-9693-db06171ce346 | <p style="text-align: justify;">Высокочаственные водосчетчики ITELMA (ИТЭЛМА) предназначены для измерения объема протекающей холодной/горячей воды в трубах водоснабжения. Счётчики одноструйные с удаленным считыванием сигнала без необходимости непосредственного доступа к приборам. Показания передаются дистанционно при помощи импульсного выхода, которым оснащены счетчики.</p> <h5 style="text-align: justify;">Межповерочный интервал 6 лет, срок службы 12 лет.</h5> <p style="text-align: justify;">Счетчики холодной и горячей воды имеют одинаковые характеристики и отличаются полоской на циферблате: красная полоса для горячей воды, а синяя полоса для холодной воды. Это помогает не путать показания.</p> <h5 style="text-align: justify;">Преимущества:</h5> <ul style="text-align: justify;"> <li><span class="Apple-style-span">Счетчики на воду ITELMA</span>&nbsp;производятся по немецкой лицензии из западно-европейских комплектующих</li> <li>Повышенная надежность&nbsp;<span class="Apple-style-span">(срок гарантии 6 лет)</span>&nbsp;</li> <li><span class="Apple-style-span">Межповерочный интервал для счетчиков холодной и горячей воды - 6 лет (c 1 октября 2013 г.*)</span></li> <li>Устойчивость к повышенному давлению в системе водоснабжения (до 25 Атм)</li> <li>Устойчивость к повышенной температуре (до 110&deg;С).</li> </ul> <h5 style="text-align: justify;">Особенности:</h5> <ul> <li style="text-align: justify;">минимальная чувствительность (счетчик начинает фиксировать расход воды около 10 л/час);</li> <li style="text-align: justify;">функциональный дизайн (удобная шкала считывания показаний и прекрасный внешний вид);</li> <li style="text-align: justify;">экологичность (при производстве корпусов не используется никелевое покрытие, которое запрещено Директивой Евросоюза с 2004 года);</li> <li style="text-align: justify;">не требуется соблюдения прямых участков до и после прибора;</li> <li style="text-align: justify;">допускается горизонтальная и вертикальная установка приборов.</li> </ul>
itelma1-2 | • Счетчики 1/2 | Счётчики для воды ITELMA с импульсным выходом: два счётчика + соединения 1/2 дюйма | 4500 |  | https://neptun-profi.ru/products/schetchiki-dlia-vody-itelma-s-impulsnym-vykhodom-dva-schetchika-soedineniia-1-2-diuima-13768357 | https://cdn.b-catalog.ru/bcbucket/public/a/3420/2024/8/5/d69d0a7e-fb4f-4b4d-b9cf-b90c45952392 | <p>Высокочаственные водосчетчики ITELMA (ИТЭЛМА) предназначены для измерения объема протекающей холодной/горячей воды в трубах водоснабжения. Счётчики одноструйные с удаленным считыванием сигнала без необходимости непосредственного доступа к приборам. Показания передаются дистанционно при помощи импульсного выхода, которым оснащены счетчики.</p> <h5>Межповерочный интервал 6 лет, срок службы 12 лет.</h5> <p>Счетчики холодной и горячей воды имеют одинаковые характеристики и отличаются полоской на циферблате: красная полоса для горячей воды, а синяя полоса для холодной воды. Это помогает не путать показания.</p> <h5>Преимущества:</h5> <ul> <li><span class="Apple-style-span">Счетчики на воду ITELMA</span>&nbsp;производятся по немецкой лицензии из западно-европейских комплектующих</li> <li>Повышенная надежность&nbsp;<span class="Apple-style-span">(срок гарантии 6 лет)</span>&nbsp;</li> <li><span class="Apple-style-span">Межповерочный интервал для счетчиков холодной и горячей воды - 6 лет (c 1 октября 2013 г.*)</span></li> <li>Устойчивость к повышенному давлению в системе водоснабжения (до 25 Атм)</li> <li>Устойчивость к повышенной температуре (до 110&deg;С).</li> </ul> <h5>Особенности:</h5> <ul> <li>минимальная чувствительность (счетчик начинает фиксировать расход воды около 10 л/час);</li> <li>функциональный дизайн (удобная шкала считывания показаний и прекрасный внешний вид);</li> <li>экологичность (при производстве корпусов не используется никелевое покрытие, которое запрещено Директивой Евросоюза с 2004 года);</li> <li>не требуется соблюдения прямых участков до и после прибора;</li> <li>допускается горизонтальная и вертикальная установка приборов.</li> </ul>
2155506 | Датчики | Кабель ШТПЛ для удлинения датчиков Нептун | 70 |  | https://neptun-profi.ru/products/kabel-shtpl-dlia-udlineniia-datchikov-neptun-13731889 | https://cdn.b-catalog.ru/bcbucket/public/a/3420/2024/7/2/f0bf37d4-3096-4b69-839f-e20a59e81fda | <p>Кабель для наращивания проводных датчиков протечки Нептун ¦ Neptun серии SW005 и SW007.</p> <p>Кабель ШТЛП 4-х жилы. Шнур имеет медные многопроволочные токопроводящие жилы. Жилы кабеля изолированы в полиэтиленовую (PE) оболочку, устойчивую к высокой влажности и ультрафиолетовому излучению. Оболочка кабеля выполнена из поливинилхлорида (PVC).</p> <p>ВНИМАНИЕ: в данном кабеле 4 жилы, а для подключения датчика Нептун требуется 3 жилы, то есть одна жила не используется. Смотрите схему подключения. Используйте допустимые нормами методы наращивания провода.</p> <p><strong>Технические характеристики:</strong></p> <p>Токопроводящие жилы имеют сечение 0,12 мм<span class="gr">2</span><br />Номинальное напряжение: до 120 В<br />Диаметр кабеля: 2,4х4,8 мм<br />Предельно допустимая рабочая температура: &ndash;50...+60 &deg;С<br />Срок службы: 10 лет</p>
1419528 | SMART SE | КОМПЛЕКТ NEPTUN SPECIAL EDITION ¦ УМНЫЙ БЕСПРОВОДНОЙ BRONZE Click 1/2 | 65500 |  | https://neptun-profi.ru/products/komplekt-neptun-special-edition-umnyi-besprovodnoi-1-2-bronze-13732089 | https://cdn.b-catalog.ru/bcbucket/public/a/3420/2026/1/4/64c92816-693e-4244-b0f8-e36459cb3e44 | <p style="line-height: 1.4;">Умная беспроводная система защиты от протечки воды NEPTUN SE BRONZE Click Smart+Tuya предназначена для обнаружения и локализации протечек воды в системах водоснабжения. Компоненты системы связаны и взаимодействуют друг с другом через центральный контроллер - модуль управления Neptun Smart+SE. Система комплектуется кранами с инновационными электроприводами<strong> NEPTUN CLICK, </strong>что позволяет мгновенно снимать и устанавливать привод на кран одним нажатием кнопки, это значительно упрощает монтаж и обслуживание системы.<br /><br /><strong>Комплектация:<br /><br /></strong>- Модуль управления Neptun Smart+SE Tuya - 1 шт<br />- &nbsp;Кран с электроприводом Neptun Click SE BRONZE 12B 1/2 дюйма - 2 шт<br />- Радиодатчик контроля протечки воды Neptun Smart SE LoRa - 2 шт<br />- Датчик проводной SW007 SE - 1 шт., длина 5 метров (возможно нарастить до 100 м.)<br />- Уплотнительная паста и сантехнический лён для герметизации соединений<br />- Комплект маркировки для водоснабжения и отопления<br />- Электронная гарантия и сертификат обмена на 180 дней</p> <p style="line-height: 1.4;"><strong>Базовый функционал:</strong></p> <p>- Максимальное количество датчиков - 80 проводных датчиков<br />- Максимальное количество кранов - 8 кранов<br />- Поддержка двух линий кранов (раздельное перекрытие, например, для двух стояков)<br />- Автопроворот кранов для самоочистки<br />- Сухой контакт<br />- Мобильное приложение Tuya Smart Life, где можно подключить сотни других умных устройств<br />- Учет счётчиков расхода воды</p> <p><strong>Опционально:</strong></p> <p>- Источник бесперебойного питания 12В<br />- Мастер-кнопка для управления кранами и снятия аварии<br />- Ethernet (для проводного подключения в случае невозможности организации подключения к Wi-Fi)<br />- Подключение GSM-модуля</p> <p><strong>Инструкция:<br /><br /></strong><a href="https://disk.yandex.ru/i/Kg2Suf8DKRg-AQ">https://disk.yandex.ru/i/Kg2Suf8DKRg-AQ</a></p> | Диаметр крана=1/2 дюйма Диспетчеризация=НЕТ Кол-во кранов в комплекте=2 крана в комплекте Краны в комплекте=Bronze CLICK Моб. приложение=Есть Радиодатчики=Радиодатчики в комплекте Учет счетчиков воды=Есть
ИБП12В-DIN | ИБП и питание | Внешнее резервное питание на DIN-рейку | 11200 |  | https://neptun-profi.ru/products/vneshnee-rezervnoe-pitanie-na-din-reiku-13731905 | https://cdn.b-catalog.ru/bcbucket/public/a/3420/2025/6/3/a8ad53f8-f178-4528-8ea2-430f6d0012a3 | <p>Источник бесперебойного питания (ИБП 12В)&nbsp;для модуля управления Neptun Smart/Neptun Smart+.</p> <p>Используется в качестве резервного источника питания модулей управления Нептун следующих моделей:</p> <ul> <li><a href="https://neptunsale.ru/products/neptun-smart" target="_blank" rel="noopener noreferrer">Neptun Smart</a></li> <li><a href="https://neptunsale.ru/products/neptun-smart-plus" target="_blank" rel="noopener noreferrer">Neptun Smart+</a></li> </ul> <p>Максимальный срок работы на резервном источнике питания до 37 часов&nbsp;(зависит от степени износа АКБ, наличия радиодатчиков).</p> <p>Источник выпускается&nbsp;в исполнении на DIN рейку 35 мм и легко монтируется в стойки и электротехнические шкафы.</p> <p>Также предусмотрены крепления (отверстия) для крепления на стену.</p> <p>&nbsp;</p>
2205801 | • Profi 220В | Кран шаровой с электроприводом Neptun PROFI 220В диаметр Ø 1¼" дюйма | 12990 |  | https://neptun-profi.ru/products/kran-sharovoi-s-elektroprivodom-neptun-profi-220v-1-1-4-13731880 | https://cdn.b-catalog.ru/bcbucket/public/a/3420/2026/4/1/2a0e8421-7223-40d2-af13-02fa110b9ac9 | <p style="text-align: justify;">Мощный шаровой кран с электроприводом серии Neptun Profi изготовлен из нержавеющей стали AISI304 и оснащен металлическими шестернями. Кран предназначен для блокировки подачи воды в системах водоснабжения и отопления. Предусмотрено ручное управление краном с помощью рычага на корпусе электропривода.Полнопроходный. Не подвержен закисанию</p> <p style="text-align: justify;"><strong>Преимущества кранов Neptun Profi</strong><strong>:</strong></p> <p style="text-align: justify;">- Материал шарового крана &ndash; нержавеющая сталь AISI304. Это более прочный и пластичный материал по сравнению с латунью</p> <p style="text-align: justify;">- Рабочее давление до 40 бар, рабочая температура до 120&deg;С &ndash; позволяет применять краны для решения серьезных промышленных задач</p> <p style="text-align: justify;">- Использование кабельного ввода M10 позволяет применять провода большого сечения для удобства при монтаже, а также увеличивает степень пылевлагозащиты до IP 64</p> <p style="text-align: justify;">- Увеличена толщина стенки корпуса около шара самая уязвимая во всей конструкции (2 мм + ребра жесткости)</p> <p style="text-align: justify;"><br /><strong>Инструкция:</strong></p> <p><a href="https://disk.yandex.ru/i/5fzrBjEc11ep1A" target="_blank" rel="noopener">https://disk.yandex.ru/i/5fzrBjEc11ep1A</a></p> | Диаметр крана=Ø 1¼" дюйма Материал крана=Нержавеющая сталь Напряжение питания=220 В
2153130 | Датчики | Датчик протечки Нептун SW 005 длина 10 метров | 2490 |  | https://neptun-profi.ru/products/datchik-protechki-neptun-sw-005-dlina-10-metrov-13731855 | https://cdn.b-catalog.ru/bcbucket/public/a/3420/2024/7/2/a357b728-7bae-44fe-8d7e-8a004cbbef6c | <p>Датчик предназначен для фиксации протечки воды и передачи аварийного сигнала на модуль управления.</p> <p style="text-align: justify;"><strong>Особенности датчиков NEPTUN&nbsp; </strong><strong>:</strong></p> <p style="text-align: justify;"><strong>- &nbsp;</strong>Каждый датчик оснащен индивидуальной платой, что гарантирует защиту от ложных срабатываний под влиянием наводок и электромагнитного излучения</p> <p style="text-align: justify;">- Степень защиты IP67 гарантирует полную герметичность. При попадании воды (при уборке или аварийной ситуации) достаточно просто протереть контакты салфеткой, влага не попадает внутрь, сбои в срабатывании исключены.<br /><br /><strong>Инструкция:</strong></p> <p><a href="https://disk.yandex.ru/i/6HWVNzxTlq8MGQ" target="_blank" rel="noopener">https://disk.yandex.ru/i/6HWVNzxTlq8MGQ</a></p>
2153567 | • Bugatti 12В | Кран шаровой с электроприводом Neptun Bugatti Pro 12В 3/4 | 9990 |  | https://neptun-profi.ru/products/kran-sharovoi-s-elektroprivodom-neptun-bugatti-pro-12v-3-4-13731858 | https://cdn.b-catalog.ru/bcbucket/public/a/3420/2026/8/3/d0864435-4d80-4306-bf66-31aaabf05166 | <p style="text-align: justify;">Шаровой кран с электроприводом NEPTUN BUGATTI Pro&nbsp; &nbsp;изготовлен из горячекованой латуни и оснащен металлическими шестернями. Кран предназначен для блокировки подачи воды в системах водоснабжения и отопления. Предусмотрено ручное управление краном с помощью рычага на корпусе электропривода. Полнопроходный. Не подвержен закисанию.</p> <p style="text-align: justify;"><strong>Преимущества NEPTUN B</strong><strong>UGATTI Pro:</strong></p> <p style="text-align: justify;"><strong>-&nbsp;&nbsp;</strong>Кран произведен из латуни CW617N&nbsp; методом горячей ковки с дополнительной пескоструйной обработкой , что полностью исключает появление скрытых микропустот внутри металла и обеспечивает прочность изделия.</p> <p style="text-align: justify;">- Рабочее давление до 40 бар, рабочая температура до 120&deg;С&nbsp;&ndash;&nbsp;позволяет применять краны для решения серьезных промышленных задач</p> <p style="text-align: justify;"><br /><strong>Инструкция:</strong></p> <p><a href="https://disk.yandex.ru/i/sEGkop0mcvFTXw" target="_blank" rel="noopener">https://disk.yandex.ru/i/sEGkop0mcvFTXw</a></p> | Диаметр крана=3/4" дюйма Материал крана=Латунь Напряжение питания=12 В
100000400800 | 7. Датчики SE | Датчик протечки воды Neptun SE MAX 5 метров | 2990 |  | https://neptun-profi.ru/products/datchik-protechki-vody-neptun-special-edition-5-metrov-16583053 | https://cdn.b-catalog.ru/bcbucket/public/a/3420/2026/6/2/3a98c5a6-a146-4252-8752-b7bf4efec58c | <p>Датчик предназначен для фиксации протечки воды и передачи аварийного сигнала на модуль управления.</p> <p>Удобный: датчик круглой формы удобно врезать в плитку заподлицо.</p> <p style="text-align: justify;"><strong>Особенности датчиков NEPTUN SE </strong><strong>:</strong></p> <p style="text-align: justify;"><strong>- &nbsp;</strong>Каждый датчик оснащен индивидуальной платой, что гарантирует защиту от ложных срабатываний под влиянием наводок и электромагнитного излучения</p> <p style="text-align: justify;">- Степень защиты IP67 гарантирует полную герметичность. При попадании воды (при уборке или аварийной ситуации) достаточно просто протереть контакты салфеткой, влага не попадает внутрь, сбои в срабатывании исключены.<br /><br /><strong>Инструкция:</strong></p> <p><a href="https://disk.yandex.ru/i/zKBACkPwAmsGUQ" target="_blank" rel="noopener">https://disk.yandex.ru/i/zKBACkPwAmsGUQ</a></p>
100023498000 | Терморегуляторы | Терморегулятор механический «Теплолюкс» LC 001 черный | 1390 |  | https://neptun-profi.ru/products/termoreguliator-mekhanicheskii-teploliuks-lc-001-chernyi-15135015 | https://cdn.b-catalog.ru/bcbucket/public/a/3420/2025/5/4/d99c2a88-0ad2-48b1-a335-c7d007c7fff6
neptun-tuya | Расширения Smart | Модуль расширения Neptun Smart ¦ Tuya | 3600 |  | https://neptun-profi.ru/products/modul-rasshireniia-neptun-smart-tuya-13731896 | https://cdn.b-catalog.ru/bcbucket/public/a/3420/2025/6/3/6aa7a5e4-d006-456d-a261-5c357bfbab0a
NEPTUN FR03-B | ИБП и питание | Батарейка литиевая для Smart SE LoRa FR03-B 1200мАч | 400 |  | https://neptun-profi.ru/products/batareika-litievaia-dlia-smart-se-lora-fr03-b-1200mach-13924767 | https://cdn.b-catalog.ru/bcbucket/public/a/3420/2024/10/5/83a6a543-6fc7-4288-84ac-858377916b1e https://cdn.b-catalog.ru/bcbucket/public/a/3420/2024/10/5/01617797-15e2-4dd8-9e05-2faa0ba7f765
RVwhite | • Кнопка отдельно | Радиовыключатель, белый | 4000 |  | https://neptun-profi.ru/products/radiovykliuchatel-belyi-13768354 | https://cdn.b-catalog.ru/bcbucket/public/a/3420/2025/6/3/52ac2aa1-ad84-4679-8061-5b3662d9bcf6
1419702 | BASE SE PRO | КОМПЛЕКТ NEPTUN SE ¦ БАЗОВЫЙ PRO, ПРОВОДНОЙ PROFI CLICK 12В 1/2 | 41500 |  | https://neptun-profi.ru/products/komplekt-neptun-se-bazovyi-pro-provodnoi-profi-click-12v-1-2-16239904 | https://cdn.b-catalog.ru/bcbucket/public/a/3420/2026/3/3/71bba3b5-c23a-471c-9820-7181384ecdce | <p style="text-align: justify;">Комплект защиты от протечки воды NEPTUN SE BASE PRO CLICK предназначен для обнаружения и локализации протечек воды в системах водоснабжения. Данный комплект построен на основе модуля управления Neptun Base Pro - это очень надежное и функциональное устройство имеющее резервное питание на случай пропадания электричества. Система комплектуется кранами с инновационными электроприводами<strong> NEPTUN CLICK, </strong>что позволяет мгновенно снимать и устанавливать привод на кран одним нажатием кнопки, это значительно упрощает монтаж и обслуживание системы</p> <p style="text-align: justify;"><strong>Комплектация:</strong></p> <p style="text-align: justify;">- Модуль управления Neptun Base PRO SE 12В - 1шт<br />- Кран с электроприводом Neptun Click PROFI 12В &frac12; - 2шт<br />- Датчик контроля протечки воды SW007 SE &nbsp;10 метров - 3шт<br />- Бокс для скрытого монтажа датчиков протечки (для скрытого монтажа датчика под навесной тумбой) - 1шт<br />- Уплотнительная паста для резьбовых соединений<br />- Сантехнический лён для герметизации соединений<br />- Комплект маркировки для водоснабжения<br />- Отвёртка для Base SE PRO Крестовая <br />- Отвёртка для Base SE PRO Плоская <br />- Батарейка CR123А - 4 шт<br />- Электронная гарантия и сертификат обмена на 180 дней</p> <p style="text-align: justify;"><br /><strong>Базовый функционал:</strong><br />- Максимальное количество датчиков &ndash; до 200 проводных датчиков (при 2-х кранах)<br />- Максимальное количество кранов - 4 крана (до 6 кранов - при использовании внешнего источника питания)<br />- Автопроворот кранов для самоочистки 1 раз в месяц<br />- Индикация датчиков протечки по 4 линиям (зонам)<br />- Сухой контакт- возможность отключения насоса в загородном доме в случае протечки, для подключения систем оповещения, охранных систем<br />- Вход для внешнего управления кранами - можно подключить обычный выключатель без фиксации для управления кранами на расстоянии (мастер-кнопка)<br />- Резервное питание 12В (4 элемента питания CR123A)<br />- Управление кранами с модуля управления (открыто/закрыто)<br />- Индикация состояния батареек резервного питания. В случае, если батарейки садятся, то система перекрывает краны. Если нет возможности поменять батарейки в моменте, то следует выключить модуль управления, вытащить батарейки и снова запустить - после этого модуль управления продолжит работу без учета состояния резервного питания<br />- Подключение к питанию 220В или 12В. Подключение происходит напрямую кабелем питания на колодку модуля управления, розетка не требуется, вилки в комплекте нет. Сам пользователь может выбрать источник питания модуля управления - 220В или 12В.</p> <p style="text-align: justify;">&nbsp;</p> <p style="text-align: justify;"><strong>Опционально:</strong><br />- Мастер-кнопка для управления кранами<br />- Подключение GSM-модуля</p> <p><br />Инструкция:</p> <p><a href="https://disk.yandex.ru/i/CPgyZn8U8fweCA">https://disk.yandex.ru/i/CPgyZn8U8fweCA</a></p> | Диаметр крана=1/2" дюйма Кол-во кранов в комплекте=2 крана в комплекте Краны в комплекте=PROFI CLICK Материал крана=Нержавеющая сталь Мах количество датчиков=200 проводных Моб. приложение=Нет Напряжение питания=220В / 12В на выбор Радиодатчики=Нет поддержки РД
100037105400 | • Profi 18В | Кран с электроприводом Neptun Profi Click 12В-18В 1/2 | 13500 |  | https://neptun-profi.ru/products/kran-s-elektroprivodom-neptun-profi-click-18v-1-2-16816209 | https://cdn.b-catalog.ru/bcbucket/public/a/3420/2026/7/4/d75cbee8-5100-4fcf-a315-3af1ea0294da
radknopka | • Кнопка отдельно | Радиовыключатель пластик (белый) | 2100 |  | https://neptun-profi.ru/products/radiovykliuchatel-plastik-belyi-13768367 | https://cdn.b-catalog.ru/bcbucket/public/a/3420/2024/8/5/82084bc0-53ef-4b56-9055-d01619dbb9fe
RVblack | • Кнопка отдельно | Радиовыключатель, черный | 4000 |  | https://neptun-profi.ru/products/radiovykliuchatel-chernyi-13768355 | https://cdn.b-catalog.ru/bcbucket/public/a/3420/2025/6/3/476095ae-0ec9-4696-8511-39069c40e2c7
2153588 | • Проводные | Neptun Aquacontrol 1/2 дюйма ¦ Готовый комплект | 16500 |  | https://neptun-profi.ru/products/neptun-aquacontrol-1-2-diuima-13731851 | https://cdn.b-catalog.ru/bcbucket/public/a/3420/2025/7/4/e980f787-98bb-403d-8ead-d2cd69079f2c | <p style="text-align: justify;"><span class="s1">Система контроля протечки воды Neptun Aquacontrol предназначена для своевременного обнаружения и локализации протечек воды в системе водоснабжения и отопления жилых домов, коттеджей, офисных зданий, магазинов. Система заблокирует подачу воды до устранения причин&nbsp;</span><span class="s1">протечки и проинформирует о возникшей аварии звуковым и световым сигналами.</span></p> | Диаметр крана=1/2" дюйма Диспетчеризация=Modbus RTU Кол-во кранов в комплекте=2 крана в комплекте Краны в комплекте=Aquacontrol МК Материал крана=Латунь Мах количество датчиков=20 проводных Моб. приложение=Нет Радиодатчики=Нет поддержки РД Учет счетчиков воды=Нет
2153349 | Модули управления | Блок подключения кранов к ProW / Smart | 4490 |  | https://neptun-profi.ru/products/blok-podkliucheniia-kranov-k-prow-smart-13731866 | https://cdn.b-catalog.ru/bcbucket/public/a/3420/2024/7/2/9583c64e-240c-4ffe-9064-8a93d92b7527 | <p style="text-align: justify;">Блок предназначен для использования в системах контроля протечки воды для увеличения количества подключаемых шаровых кранов, или использования в качестве запорных устройств задвижек и кранов с электроприводами любых производителей.</p> <p style="text-align: justify;">Используется с модулями управления&nbsp;модельного ряда Neptun ProW и Neptun Smart.</p> <p style="text-align: justify;">В зависимости от питания (220В или 12В), которое подается в блок подключения кранов, могут использоваться краны на 220В или 12В.</p>
100000416700 | 3. Модули SE | Модуль управления Neptun Smart+ SE Tuya с разъемом для антенны | 25500 |  | https://neptun-profi.ru/products/modul-upravleniia-neptun-smart-se-tuya-s-razieemom-dlia-antenny-16618869 | https://cdn.b-catalog.ru/bcbucket/public/a/3420/2026/6/2/760e69c5-1126-4094-bd93-f5f4d9614dcc
2205798 | • Profi 220В | Кран шаровой с электроприводом Neptun PROFI 220В 1/2 | 8990 |  | https://neptun-profi.ru/products/kran-sharovoi-s-elektroprivodom-neptun-profi-220v-1-2-13731877 | https://cdn.b-catalog.ru/bcbucket/public/a/3420/2026/4/1/baa1ecd2-80e3-4e02-985a-47adf12848fd | <p style="text-align: justify;">Мощный шаровой кран с электроприводом серии Neptun Profi изготовлен из нержавеющей стали AISI304 и оснащен металлическими шестернями. Кран предназначен для блокировки подачи воды в системах водоснабжения и отопления. Предусмотрено ручное управление краном с помощью рычага на корпусе электропривода.Полнопроходный. Не подвержен закисанию</p> <p style="text-align: justify;"><strong>Преимущества кранов Neptun Profi</strong><strong>:</strong></p> <p style="text-align: justify;">- Материал шарового крана &ndash; нержавеющая сталь AISI304. Это более прочный и пластичный материал по сравнению с латунью</p> <p style="text-align: justify;">- Рабочее давление до 40 бар, рабочая температура до 120&deg;С &ndash; позволяет применять краны для решения серьезных промышленных задач</p> <p style="text-align: justify;">- Использование кабельного ввода M10 позволяет применять провода большого сечения для удобства при монтаже, а также увеличивает степень пылевлагозащиты до IP 64</p> <p style="text-align: justify;">- Увеличена толщина стенки корпуса около шара самая уязвимая во всей конструкции (2 мм + ребра жесткости)</p> <p style="text-align: justify;"><br /><strong>Инструкция:</strong></p> <p><a href="https://disk.yandex.ru/i/5fzrBjEc11ep1A" target="_blank" rel="noopener">https://disk.yandex.ru/i/5fzrBjEc11ep1A</a></p> | Диаметр крана=1/2" дюйма Материал крана=Нержавеющая сталь Напряжение питания=220 В
RVbeige | • Кнопка отдельно | Радиовыключатель, бежевый | 4000 |  | https://neptun-profi.ru/products/radiovykliuchatel-bezhevyi-13768356 | https://cdn.b-catalog.ru/bcbucket/public/a/3420/2025/6/3/616b7c68-51eb-45b1-b419-d10a945b9f6f
2264868 | • Беспроводные | Система Neptun Profi Smart+ 3/4 Tuya ¦ Готовый комплект | 45990 |  | https://neptun-profi.ru/products/sistema-neptun-profi-smart-3-4-tuya-13731899 | https://cdn.b-catalog.ru/bcbucket/public/a/3420/2024/9/1/ede6c121-d6e9-473d-b17a-65208122b6d8 https://cdn.b-catalog.ru/bcbucket/public/a/3420/2024/9/1/a15d8a22-5eda-46b6-b8b3-ce0927afd923 | <p>Умная система защиты от протечки воды Neptun PROFI Smart+&nbsp;предназначена для обнаружения и локализации протечек воды в системах водоснабжения. Компоненты системы связаны и взаимодействуют друг с другом через центральный контроллер (модуль управления Neptun Smart+), который может быть укомплектован дополнительными платами расширения:</p> <p>&bull; плата RS-485 (для систем диспетчеризации);<br />&bull; плата Ethernet (для проводного подключения в случае невозможности организации подключения к Wi-Fi).</p> <p style="line-height: 1.4;"><strong>Базовый функционал:</strong></p> <p>- Максимальное количество датчиков - 80 проводных датчиков<br />- Максимальное количество кранов - 8 кранов<br />- Поддержка двух линий кранов (раздельное перекрытие, например, для двух стояков)<br />- Автопроворот кранов для самоочистки<br />- Сухой контакт, Modbus TCP<br />- Мобильное приложение Tuya Smart Life, где можно подключить сотни других умных устройств<br />- Учет счётчиков расхода воды</p> <p><strong>Опционально:</strong></p> <p>- Источник бесперебойного питания 12В<br />- Мастер-кнопка для управления кранами и снятия аварии<br />- Ethernet (для проводного подключения в случае невозможности организации подключения к Wi-Fi)<br />- Modbus RTU (для систем диспетчеризации)<br />- Подключение GSM-модуля</p> <p><strong>Инструкция:<br /><br /></strong><a href="https://disk.yandex.ru/i/Kg2Suf8DKRg-AQ">https://disk.yandex.ru/i/Kg2Suf8DKRg-AQ</a></p> | Диаметр крана=3/4" дюйма Диспетчеризация=Modbus TCP-есть , Modbus RTU - доп.опция Кол-во кранов в комплекте=2 крана в комплекте Краны в комплекте=PROFI Моб. приложение=Есть Радиодатчики=Радиодатчики в комплекте Учет счетчиков воды=Есть
14195-RСT | 3. Модули SE | Модуль управления Neptun Smart+ Special Edition | 25500 |  | https://neptun-profi.ru/products/modul-upravleniia-neptun-smart-special-edition-868-crw-tuya-13731895 | https://cdn.b-catalog.ru/bcbucket/public/a/3420/2024/9/4/c545c664-a75b-4711-b898-ab1f701d138d | <p>Умное головное устройство системы контроля протечек воды с поддержкой радиодатчиков и контролем счётчиков расхода воды. Предназначен для обработки сигналов от датчиков контроля протечки воды и выдачи управляющего сигнала на исполнительное устройство (шаровый кран с электроприводом), перекрывающее воду. Это новое поколение модулей управления в линейке Neptun.</p> <p><strong>Базовый функционал:</strong></p> <p>- Максимальное количество датчиков - 80 проводных датчиков<br />- Максимальное количество радиодатчиков - 50 беспроводных датчиков<br />- Максимальное количество кранов - 8 кранов<br />- Поддержка двух линий кранов (раздельное перекрытие, например, для двух стояков)<br />- Автопроворот кранов для самоочистки<br />- Сухой контакт, Modbus TCP<br />- Мобильное приложение Tuya Smart Life, где можно подключить сотни других умных устройств<br />- Учет счётчиков расхода воды</p> <p><strong>Опционально:</strong></p> <p>- Источник бесперебойного питания 12В<br />- Мастер-кнопка для управления кранами и снятия аварии<br />- Ethernet (для проводного подключения в случае невозможности организации подключения к Wi-Fi)<br />- Modbus RTU (для систем диспетчеризации)<br />- Подключение GSM-модуля<br /><br /><strong>Инструкция:<br /><br /></strong><a href="https://disk.yandex.ru/i/Kg2Suf8DKRg-AQ" target="_blank" rel="noopener">https://disk.yandex.ru/i/Kg2Suf8DKRg-AQ</a></p> | Диспетчеризация=Modbus TCP-есть , Modbus RTU - доп.опция Мах количество датчиков=80 проводных 50 радиодатчиков Моб. приложение=Есть Поддержка двух линий кранов=Есть Радиодатчики=Поддержка есть, в комплекте нет Учет счетчиков воды=Есть
100037059500 | Терморегуляторы | Терморегулятор электронный Теплолюкс Pontus Space черный | 5590 |  | https://neptun-profi.ru/products/termoreguliator-elektronnyi-teploliuks-pontus-space-chernyi-14100776 | https://cdn.b-catalog.ru/bcbucket/public/a/3420/2025/5/1/0158f82a-78d3-4aa3-bce3-3d496c26f84d
ИБП12В-DIN-2А | ИБП и питание | Внешнее резервное питание на DIN-рейку 2А | 16050 |  | https://neptun-profi.ru/products/vneshnee-rezervnoe-pitanie-na-din-reiku-2a-13731909 | https://cdn.b-catalog.ru/bcbucket/public/a/3420/2025/6/3/3712cfd8-ed09-4038-a38b-1c5e1b797f14
2281254 | Терморегуляторы | Терморегулятор умный ОКЕ-25 wi-fi Tuya | 7624 |  | https://neptun-profi.ru/products/2281254-termoreguliator-oke-25-tuya-13870327 | https://cdn.b-catalog.ru/bcbucket/public/a/3420/2024/9/4/9b36d58b-3c86-47c8-89a0-2f2eed7c730a
1419502-К | BASE SE 3/4 | КОМПЛЕКТ NEPTUN SE ¦ БАЗОВЫЙ ПРОВОДНОЙ STANDARD 3/4 | 30500 |  | https://neptun-profi.ru/products/komplekt-neptun-se-bazovyi-provodnoi-mk-3-4-13732070 | https://cdn.b-catalog.ru/bcbucket/public/a/3420/2026/3/4/5bd7e3c4-fb5c-480e-8b11-51cd8f6a4761 | <p style="text-align: justify;">Комплект защиты от протечки воды NEPTUN STANDARD SE Базовый предназначен для обнаружения и локализации протечек воды в системах водоснабжения. Данный комплект построен на основе модуля управления Neptun Base - это простое, но при этом очень надежное устройство. Дополнительных функций не много, но если они Вам и не нужны, то это идеальное решение.&nbsp;</p> <p style="text-align: justify;"><strong>Комплектация:</strong></p> <p>- Модуль управления Neptun Base Special Edition - 1 шт <br />- Кран с электроприводом Neptun Standard 230В 3/4 - 2 шт<br />- Датчик проводной SW007 SE - 3 шт., длина 5 метров (возможно нарастить до 100 м.)<br />- Уплотнительная паста для резьбовых соединений<br />- Сантехнический лён для герметизации соединений<br />- Комплект маркировки для водоснабжения и отопления<br />- Электронная гарантия и сертификат обмена на 180 дней</p> <p><strong>Базовый функционал:</strong></p> <p>- Максимальное количество датчиков - 20 проводных датчиков<br />- Максимальное количество кранов - 12 кранов<br />- Автопроворот кранов для самоочистки<br />- Modbus RTU (диспетчеризация)</p> <p><strong>Инструкция:</strong></p> <p><a href="https://disk.yandex.ru/i/CPgyZn8U8fweCA" target="_blank" rel="noopener">https://disk.yandex.ru/i/CPgyZn8U8fweCA</a></p> | Диаметр крана=3/4" дюйма Диспетчеризация=Modbus RTU Кол-во кранов в комплекте=2 крана в комплекте Краны в комплекте=STANDARD Моб. приложение=Нет Радиодатчики=Нет поддержки РД Учет счетчиков воды=Нет
2155600-10 | Антенна для Smart | Кабель для внешней антенны 10 метров | 4500 |  | https://neptun-profi.ru/products/kabel-dlia-usilennoi-antenny-10-metrov-14739445 | https://cdn.b-catalog.ru/bcbucket/public/a/3420/2025/6/3/e2fc0450-5d53-44b8-aed6-f74ed65d77c2
100037059700 | Терморегуляторы | Терморегулятор механический Теплолюкс Solus черный | 2490 |  | https://neptun-profi.ru/products/termoreguliator-mekhanicheskii-teploliuks-solus-chernyi-14924939 | https://cdn.b-catalog.ru/bcbucket/public/a/3420/2025/3/1/afe1b74f-89b7-400e-b816-ce3c79d531c2
100037112700 | • Bugatti 220В | Кран с электроприводом Neptun Bugatti Click 230В Ø 1 дюйм | 13990 |  | https://neptun-profi.ru/products/kran-s-elektroprivodom-neptun-bugatti-click-230v-1-14834374 | https://cdn.b-catalog.ru/bcbucket/public/a/3420/2025/2/5/180b72bf-4fef-4a04-b425-ed5dd7b467da https://cdn.b-catalog.ru/bcbucket/public/a/3420/2025/2/5/23bcb612-9708-4be6-ba0e-1a632cbfc781
100037113200 | • Profi 220В | Кран с электроприводом Neptun Profi Click 230В 3/4 | 9990 |  | https://neptun-profi.ru/products/kran-s-elektroprivodom-neptun-profi-click-230v-3-4-14834380 | https://cdn.b-catalog.ru/bcbucket/public/a/3420/2026/4/1/fc2c4e16-56a2-4207-afd8-8e1ad9dfd8d2
1419604 | BASE SE PRO 3/4 | КОМПЛЕКТ NEPTUN SE ¦ БАЗОВЫЙ PRO, ПРОВОДНОЙ BUGATTI CLICK 12В 3/4 | 44500 |  | https://neptun-profi.ru/products/komplekt-neptun-se-bazovyi-pro-provodnoi-bugatti-click-12v-1-2-15247008 | https://cdn.b-catalog.ru/bcbucket/public/a/3420/2026/3/3/ddf1145d-9ff0-4e08-bd7a-58f311931228 | <p style="text-align: justify;">Комплект защиты от протечки воды NEPTUN SE BASE PRO CLICK предназначен для обнаружения и локализации протечек воды в системах водоснабжения. Данный комплект построен на основе модуля управления Neptun Base Pro - это очень надежное и функциональное устройство имеющее резервное питание на случай пропадания электричества. Система комплектуется кранами с инновационными электроприводами<strong> NEPTUN CLICK, </strong>что позволяет мгновенно снимать и устанавливать привод на кран одним нажатием кнопки, это значительно упрощает монтаж и обслуживание системы</p> <p style="text-align: justify;"><strong>Комплектация:</strong></p> <p style="text-align: justify;">- Модуль управления Neptun Base PRO SE 12В - 1шт<br />- Кран с электроприводом Neptun Click SE BUGATTI 12В &frac34; - 2шт<br />- Датчик контроля протечки воды SW007 SE &nbsp;5 метров - 2шт<br />- Датчик контроля протечки воды SW007 SE &nbsp;10 метров - 1шт<br />- Бокс для внутрипольного монтажа датчиков протечки (для скрытого монтажа датчика под навесной тумбой) - 1шт<br />- Уплотнительная паста для резьбовых соединений<br />- Сантехнический лён для герметизации соединений<br />- Комплект маркировки для водоснабжения<br />- Отвёртка для Base SE PRO Крестовая <br />- Отвёртка для Base SE PRO Плоская <br />- Батарейка CR123А - 4 шт<br />- Электронная гарантия и сертификат обмена на 180 дней</p> <p style="text-align: justify;"><br /><strong>Базовый функционал:</strong><br />- Максимальное количество датчиков &ndash; до 200 проводных датчиков (при 2-х кранах)<br />- Максимальное количество кранов - 4 крана (до 6 кранов - при использовании внешнего источника питания)<br />- Автопроворот кранов для самоочистки 1 раз в месяц<br />- Индикация датчиков протечки по 4 линиям (зонам)<br />- Сухой контакт- возможность отключения насоса в загородном доме в случае протечки, для подключения систем оповещения, охранных систем<br />- Вход для внешнего управления кранами - можно подключить обычный выключатель без фиксации для управления кранами на расстоянии (мастер-кнопка)<br />- Резервное питание 12В (4 элемента питания CR123A)<br />- Управление кранами с модуля управления (открыто/закрыто)<br />- Индикация состояния батареек резервного питания. В случае, если батарейки садятся, то система перекрывает краны. Если нет возможности поменять батарейки в моменте, то следует выключить модуль управления, вытащить батарейки и снова запустить - после этого модуль управления продолжит работу без учета состояния резервного питания<br />- Подключение к питанию 220В или 12В. Подключение происходит напрямую кабелем питания на колодку модуля управления, розетка не требуется, вилки в комплекте нет. Сам пользователь может выбрать источник питания модуля управления - 220В или 12В.</p> <p style="text-align: justify;">&nbsp;</p> <p style="text-align: justify;"><strong>Опционально:</strong><br />- Мастер-кнопка для управления кранами<br />- Подключение GSM-модуля</p> <p><br />Инструкция:</p> <p><a href="https://disk.yandex.ru/i/CPgyZn8U8fweCA">https://disk.yandex.ru/i/CPgyZn8U8fweCA</a></p> | Диаметр крана=3/4" дюйма Кол-во кранов в комплекте=2 крана в комплекте Краны в комплекте=Bugatti CLICK Материал крана=Латунь Мах количество датчиков=200 проводных Моб. приложение=Нет Напряжение питания=220В / 12В на выбор Радиодатчики=Нет поддержки РД
Fix-2153129 | Датчики | Фиксатор для проводных датчиков SW 005 | 250 |  | https://neptun-profi.ru/products/fiksator-dlia-provodnykh-datchikov-se-15392005 | https://cdn.b-catalog.ru/bcbucket/public/a/3420/2025/12/4/df05c0bc-cd7c-491b-a21c-cfc2cd8ab93f
100000379600 | Терморегуляторы | Терморегулятор умный Теплолюкс Solus Zen Wi-Fi черный/золото | 7620 |  | https://neptun-profi.ru/products/termoreguliator-elektronnyi-teploliuks-solus-zen-wi-fi-chernyi-zoloto-16098322 | https://cdn.b-catalog.ru/bcbucket/public/a/3420/2025/12/5/0286cdb3-aef9-4c54-9302-168361819701
100037088300 | Терморегуляторы | Терморегулятор электронный Теплолюкс Pontus черный | 4390 |  | https://neptun-profi.ru/products/termoreguliator-elektronnyi-teploliuks-pontus-chernyi-15135019 | https://cdn.b-catalog.ru/bcbucket/public/a/3420/2025/5/4/b117092e-7629-4572-90df-ccbc897cdf65
100037088500 | Терморегуляторы | Терморегулятор умный Теплолюкс Pontus wi-fi Tuya черный | 5490 |  | https://neptun-profi.ru/products/termoreguliator-elektronnyi-teploliuks-pontus-wi-fi-tuya-chernyi-15135020 | https://cdn.b-catalog.ru/bcbucket/public/a/3420/2025/5/4/6dd31b6d-0f87-49fe-81c7-d1c39fd1dabd
100037050400 | Терморегуляторы | Терморегулятор механический Теплолюкс Solus белый | 2490 |  | https://neptun-profi.ru/products/termoreguliator-mekhanicheskii-teploliuks-solus-belyi-14924938 | https://cdn.b-catalog.ru/bcbucket/public/a/3420/2025/3/1/075a819b-5d26-482d-8bcb-c2c48f61afc1
2155600-5 | Антенна для Smart | Кабель для внешней антенны 5 метров | 3500 |  | https://neptun-profi.ru/products/kabel-dlia-usilennoi-antenny-5-metrov-14679024 | https://cdn.b-catalog.ru/bcbucket/public/a/3420/2025/6/3/9c05c5c0-7466-48c4-9623-bcf90e997865
1439527 | SMART SE MAX 1 дюйм | КОМПЛЕКТ NEPTUN SPECIAL EDITION MAX ¦ УМНЫЙ ПРОВОДНОЙ BRONZE CLICK 1 дюйм | 92000 |  | https://neptun-profi.ru/products/komplekt-neptun-bugatti-click-smart-tuya-diametr-1-diuim-16241174 | https://cdn.b-catalog.ru/bcbucket/public/a/3420/2026/7/4/c191cd21-7493-4902-a630-88c1cf47cdd1 | <p>Умная система защиты от протечки воды Neptun BRONZE Smart Tuya предназначена для обнаружения и локализации протечек воды в системах водоснабжения. Компоненты системы связаны и взаимодействуют друг с другом через центральный контроллер (модуль управления Neptun Smart), который может быть дополнительно укомплектован дополнительными платами расширения:</p> <p style="text-align: justify;"><strong>Базовый функционал:</strong></p> <p>- Максимальное количество датчиков - 80 проводных датчиков<br />- Максимальное количество кранов - 6 кранов<br />- Поддержка двух линий кранов (раздельное перекрытие, например, для двух стояков)<br />- Автопроворот кранов для самоочистки<br />- Сухой контакт<br />- Мобильное приложение Tuya Smart Life, где можно подключить сотни других умных устройств<br /><br /><strong>Опционально:</strong></p> <p>- Источник бесперебойного питания 12В<br />- Мастер-кнопка для управления кранами и снятия аварии<br />- Учет счётчиков расхода воды<br />- Ethernet (для проводного подключения в случае невозможности организации подключения к Wi-Fi)<br />- Подключение GSM-модуля<br /><br /><strong>Инструкция:<br /><br /></strong><a href="https://disk.yandex.ru/i/Kg2Suf8DKRg-AQ" target="_blank" rel="noopener">https://disk.yandex.ru/i/Kg2Suf8DKRg-AQ</a></p> | Диаметр крана=Ø 1" дюйм Диспетчеризация=НЕТ Кол-во кранов в комплекте=2 крана в комплекте Краны в комплекте=Bronze CLICK Моб. приложение=Есть Радиодатчики=Поддержка есть, в комплекте нет Учет счетчиков воды=Нет
100037112600 | • Bugatti 220В | Кран с электроприводом Neptun Bugatti Click 230В 3/4 | 10990 |  | https://neptun-profi.ru/products/kran-s-elektroprivodom-neptun-bugatti-click-230v-3-4-14834373 | https://cdn.b-catalog.ru/bcbucket/public/a/3420/2025/2/5/b9595a8e-193c-4d4b-814a-8a3ab4ae373f https://cdn.b-catalog.ru/bcbucket/public/a/3420/2025/2/5/cc0e15f3-7cc6-4730-9dcd-79730a281ebe
100037113300 | • Profi 220В | Кран с электроприводом Neptun Profi Click 230В 1 дюйм | 12990 |  | https://neptun-profi.ru/products/kran-s-elektroprivodom-neptun-profi-click-230v-1-14834382 | https://cdn.b-catalog.ru/bcbucket/public/a/3420/2026/4/1/2f522f2c-1fe0-498d-ace8-764fa79103b8
2264867К | • Беспроводные | Комплект Neptun Profi CLICK Smart+ 1/2 Tuya | 49900 |  | https://neptun-profi.ru/products/sistema-neptun-profi-smart-1-2-tuya-gotovyi-komplekt-14872609 | https://cdn.b-catalog.ru/bcbucket/public/a/3420/2026/2/2/8bd688c8-01cb-44e2-b46e-fa7e1d5ba566 | <p>Умная система защиты от протечки воды Neptun PROFI Smart+&nbsp;предназначена для обнаружения и локализации протечек воды в системах водоснабжения. Компоненты системы связаны и взаимодействуют друг с другом через центральный контроллер (модуль управления Neptun Smart+), который может быть укомплектован дополнительными платами расширения:</p> <p>&bull; плата RS-485 (для систем диспетчеризации);<br />&bull; плата Ethernet (для проводного подключения в случае невозможности организации подключения к Wi-Fi).</p> <p style="line-height: 1.4;"><strong>Базовый функционал:</strong></p> <p>- Максимальное количество датчиков - 80 проводных датчиков<br />- Максимальное количество кранов - 8 кранов<br />- Поддержка двух линий кранов (раздельное перекрытие, например, для двух стояков)<br />- Автопроворот кранов для самоочистки<br />- Сухой контакт, Modbus TCP<br />- Мобильное приложение Tuya Smart Life, где можно подключить сотни других умных устройств<br />- Учет счётчиков расхода воды</p> <p><strong>Опционально:</strong></p> <p>- Источник бесперебойного питания 12В<br />- Мастер-кнопка для управления кранами и снятия аварии<br />- Ethernet (для проводного подключения в случае невозможности организации подключения к Wi-Fi)<br />- Modbus RTU (для систем диспетчеризации)<br />- Подключение GSM-модуля</p> <p><strong>Инструкция:<br /><br /></strong><a href="https://disk.yandex.ru/i/Kg2Suf8DKRg-AQ">https://disk.yandex.ru/i/Kg2Suf8DKRg-AQ</a></p> | Диаметр крана=1/2" дюйма Диспетчеризация=Modbus TCP-есть , Modbus RTU - доп.опция Кол-во кранов в комплекте=2 крана в комплекте Краны в комплекте=PROFI Моб. приложение=Есть Радиодатчики=Радиодатчики в комплекте Учет счетчиков воды=Есть
2264870К | • Проводные | Комплект Neptun Bugatti Click Smart 3/4 Tuya | 43900 |  | https://neptun-profi.ru/products/komplekt-neptun-bugatti-smart-tuya-diametr-1-diuim-14919406 | https://cdn.b-catalog.ru/bcbucket/public/a/3420/2026/1/3/4ee0fbf3-3b75-4a51-a245-8868d032d326 | <p>Умная система защиты от протечки воды Neptun BUGATTI Smart Tuya&nbsp;предназначена для обнаружения и локализации протечек воды в системах водоснабжения. Компоненты системы связаны и взаимодействуют друг с другом через центральный контроллер (модуль управления Neptun Smart), который может быть дополнительно укомплектован дополнительными платами расширения:</p> <p style="text-align: justify;"><strong>Базовый функционал:</strong></p> <p>- Максимальное количество датчиков - 80 проводных датчиков<br />- Максимальное количество кранов - 6 кранов<br />- Поддержка двух линий кранов (раздельное перекрытие, например, для двух стояков)<br />- Автопроворот кранов для самоочистки<br />- Сухой контакт, Modbus TCP<br />- Мобильное приложение Tuya Smart Life, где можно подключить сотни других умных устройств<br /><br /><strong>Опционально:</strong></p> <p>- Источник бесперебойного питания 12В<br />- Мастер-кнопка для управления кранами и снятия аварии<br />- Учет счётчиков расхода воды<br />- Ethernet (для проводного подключения в случае невозможности организации подключения к Wi-Fi)<br />- Modbus RTU (для систем диспетчеризации)<br />- Подключение GSM-модуля<br /><br /><strong>Инструкция:<br /><br /></strong><a href="https://disk.yandex.ru/i/Kg2Suf8DKRg-AQ" target="_blank" rel="noopener">https://disk.yandex.ru/i/Kg2Suf8DKRg-AQ</a></p> | Диаметр крана=3/4" дюйма Диспетчеризация=Modbus TCP-есть , Modbus RTU - доп.опция Кол-во кранов в комплекте=2 крана в комплекте Краны в комплекте=Bugatti CLICK Моб. приложение=Есть Радиодатчики=Поддержка есть, в комплекте нет Учет счетчиков воды=Нет
100037064000 | TEPLOLUXE SE (мах) | Мат нагревательный "Теплолюкс" SE 720 Вт/4,0 кв.м (мах) | 16900 |  | https://neptun-profi.ru/products/mat-nagrevatelnyi-teploliuks-se-720-vt-4-0-kv-m-15135029 | https://cdn.b-catalog.ru/bcbucket/public/a/3420/2025/5/1/2439e305-87e2-4a26-91d7-a2a1b92b86f2 | <p><strong>МАТ НАГРЕВАТЕЛЬНЫЙ "ТЕПЛОЛЮКС" SPECIAL EDITION 720 Вт/4,0 кв.м.<br /></strong></p> <p><strong>Нагревательный мат Теплолюкс SE - увеличенная мощность, кабель пришит к сетке, на сетке клеевой слой, все для монтажа и умный Wi-Fi модуль уже в коробке.</strong></p> <p>Артикул: 100037064000</p> <p>Гарантия : Пожизненная</p> <h2><strong>Характеристики:<br /></strong></h2> <p>- Площадь обогрева: 4 кв.м.<br />- Общая мощность мата: 720 Вт<br />- Габариты мата : Ширина 0,5 м ¦ Длина 8 м<br />- Удельная мощность : 180 Вт/кв.м.<br />- Максимальная рабочая температура : 90 С<br />- Крепление кабеля к сетке : Пришивная технология , сетка с клеевым слоем</p> <h2><strong>✨ Ключевые преимущества Теплолюкс SE:<br /></strong></h2> <p>- Увеличенная мощность 180 Вт/кв.м. - быстрый нагрев даже в холодных помещениях</p> <p>- Ультратонкий профиль (менее 4 мм) - не поднимает уровень пола</p> <p>- Эксклюзивная пришивная технология крепления нагревательного кабеля к основе мата (стеклосетке) - обеспечивает эффективную теплоотдачу за счет равномерной укладки и четкой фиксации кабеля</p> <p>- Сетка с клеевой основой - удобство монтажа и возможность использования мата на вертикальных поверхностях . Мат Теплолюкс SE за счет клеевого слоя на сетке идеально раскладывается в помещении , не съезжает , не загибается и позволяет провести монтаж наиболее быстро и качественно</p> <p>- Умный Wi-Fi модуль в комплекте - управляйте теплом со смартфона в независимости от того какой вы купили терморегулятор</p> <p>- Пожизненная гарантия от мирового лидера производителя теплых полов</p> <p>- Трубка для датчика температуры с гладкой внутренней поверхностью и медным наконечником - позволяет легко демонтировать и заменить датчик температуры при необходимости , медный наконечник обеспечивает точную теплопередачу и четкое определение температуры</p> <p>- Клемма самозажимная для соединения заземления - надежное электрическое соединение не нужно никаких скруток.</p> <p><br /><strong>Инструкция:</strong></p> <p><a href="https://disk.yandex.ru/i/RRKKmSOOl-rtWw" target="_blank" rel="noopener">https://disk.yandex.ru/i/RRKKmSOOl-rtWw</a></p> <p><br /><strong>Каталог:</strong></p> <p><a href="https://disk.yandex.ru/i/h7bXm3TxYVxAXA" target="_blank" rel="noopener">https://disk.yandex.ru/i/h7bXm3TxYVxAXA</a></p>
100037110500 | 3. Модули SE | Модуль управления Neptun Base Pro SE | 15000 |  | https://neptun-profi.ru/products/modul-upravleniia-neptun-base-pro-se-15701696 | https://cdn.b-catalog.ru/bcbucket/public/a/3420/2025/11/2/ece3d119-1ae5-4c3b-bd2d-abb651f59726 | <p>Neptun Base Pro это надёжное и функциональное устройство, обеспечивающее автоматическое перекрытие воды при аварийной ситуации. Модуль управления оснащён резервным питанием, что гарантирует работоспособность системы даже при отключении электроэнергии и повышает общую надёжность защиты.<br /><br /><strong>Базовый функционал:</strong></p> <p>-Максимальное количество датчиков - до 200 проводных датчиков (при использовании 2-х кранов)<br />-Максимальное количество кранов -до 4 кранов<br />(до 6 кранов при использовании внешнего источника питания)<br />-Автопроворот кранов для самоочистки &mdash; 1 раз в месяц<br />-Индикация датчиков протечки по 4 линиям (зонам)<br />-Сухой контакт - возможность отключения насоса в загородном доме при протечке, а также подключения систем оповещения и охранных систем<br />-Вход для внешнего управления кранами - возможность подключения обычного выключателя с фиксацией для удалённого управления кранами (мастер-кнопка)<br />-Резервное питание 12 В (4 элемента питания CR123A)<br />-Управление кранами с модуля управления (открыто / закрыто)<br />-Индикация состояния батареек резервного питания<br />При разряде элементов питания система автоматически перекрывает краны.<br />Если нет возможности заменить батарейки сразу, необходимо выключить модуль управления, извлечь батарейки и повторно включить устройство, после этого модуль продолжит работу без учёта резервного питания.<br />-Подключение к питанию 220 В или 12 В<br />Подключение осуществляется напрямую кабелем питания к клеммной колодке модуля управления. Розетка не требуется, вилка в комплект не входит. Пользователь самостоятельно выбирает источник питания 220 В или 12 В.<br /><br /><strong>Опционально:</strong></p> <p><br />-Мастер-кнопка для управления кранами<br />-Подключение GSM-модуля <br />https://neptunsale.ru/products/neptun-special-edition-base-pro</p> | Диспетчеризация=НЕТ Мах количество датчиков=200 проводных Моб. приложение=Нет Поддержка двух линий кранов=Нет Радиодатчики=Нет поддержки РД Учет счетчиков воды=Нет
100037106500 | 4. Краны Bronze SE | Кран с электроприводом Neptun Click SE BRONZE 230B Ø 1 дюйм | 21500 |  | https://neptun-profi.ru/products/kran-s-elektroprivodom-neptun-click-se-bronze-230b-1-diuim-15183981 | https://cdn.b-catalog.ru/bcbucket/public/a/3420/2025/6/3/5b496308-61dd-4efd-b38a-d5b98f6e5d12 | <p style="text-align: justify;">Бронзовый кран с электроприводом NEPTUN SE BRONZE CLICK&nbsp;&nbsp;изготовлен из бронзы&nbsp;СС499К, электропривод оснащен металлическими шестернями.&nbsp;Кран предназначен для блокировки подачи воды в&nbsp;системах водоснабжения и отопления. Предусмотрено&nbsp;ручное управление краном с помощью рычага на корпусе&nbsp;электропривода.&nbsp;Полнопроходный. Не подвержен закисанию.</p> <p style="text-align: justify;"><strong>Преимущества NEPTUN SE BRONZE CLICK:</strong></p> <p style="text-align: justify;">-Инновационный электропривод позволяет легко и быстро снимать привод с крана и возвращать его обратно всего лишь нажатием на кнопку. С NEPTUN SE BRONZE CLICK вы сможете значительно сократить время на монтаж оборудования и повысить эффективность работы<br /><br />-Материал шарового крана &ndash; бронза СС499К.&nbsp; Бронза демонстрируют превосходную прочность и надежность благодаря высокой коррозионной устойчивости. Использование бронзовых кранов Neptun при сочетании в системе водоснабжения компонентов из различных металлов снижает возникновение электрохимической коррозии. Бронза не прикисает к изделиям из других металлов<br /><br />- Увеличена толщина стенки корпуса около шара самая уязвимая во всей конструкции (2 мм + ребра жесткости - против 1.5 мм на стандартных кранах Bugatti). Усиление крана в этой части серьезное преимущество как для конечных потребителей, так и для монтажников<br /><br />- Рабочее давление до 40 бар, рабочая температура до 120&deg;С&nbsp;&ndash;&nbsp;позволяет применять краны для решения серьезных промышленных задач<br /><br />- Использование нового корпуса электропривода позволило&nbsp; увеличить степень пылевлагозащиты до IP 66<br /><br /><strong>Инструкция:</strong></p> <p><a href="https://disk.yandex.ru/i/JrUrRCZcKXbY9A" target="_blank" rel="noopener">https://disk.yandex.ru/i/JrUrRCZcKXbY9A</a></p> | Диаметр крана=Ø 1" дюйм Материал крана=Бронза Напряжение питания=220 В
1419603 | BASE SE PRO 3/4 | КОМПЛЕКТ NEPTUN SE ¦ БАЗОВЫЙ PRO, ПРОВОДНОЙ BRONZE CLICK 12В 3/4 | 46900 |  | https://neptun-profi.ru/products/komplekt-neptun-se-bazovyi-pro-provodnoi-bronze-click-12v-1-2-15246958 | https://cdn.b-catalog.ru/bcbucket/public/a/3420/2025/6/5/66590d9c-1458-436b-a5f3-5bf8f502dbbc | <p style="text-align: justify;">Комплект защиты от протечки воды NEPTUN SE BASE PRO CLICK предназначен для обнаружения и локализации протечек воды в системах водоснабжения. Данный комплект построен на основе модуля управления Neptun Base Pro - это очень надежное и функциональное устройство имеющее резервное питание на случай пропадания электричества. Система комплектуется кранами с инновационными электроприводами<strong> NEPTUN CLICK, </strong>что позволяет мгновенно снимать и устанавливать привод на кран одним нажатием кнопки, это значительно упрощает монтаж и обслуживание системы</p> <p style="text-align: justify;"><strong>Комплектация:</strong></p> <p style="text-align: justify;">- Модуль управления Neptun Base PRO SE 12В - 1шт<br />- Кран с электроприводом Neptun Click SE BRONZE 12В &frac34; - 2шт<br />- Датчик контроля протечки воды SW007 SE &nbsp;5 метров - 2шт<br />- Датчик контроля протечки воды SW007 SE &nbsp;10 метров - 1шт<br />- Бокс для внутрипольного монтажа датчиков протечки (для скрытого монтажа датчика под навесной тумбой) - 1шт<br />- Уплотнительная паста для резьбовых соединений<br />- Сантехнический лён для герметизации соединений<br />- Комплект маркировки для водоснабжения<br />- Отвёртка для Base SE PRO Крестовая <br />- Отвёртка для Base SE PRO Плоская <br />- Батарейка CR123А - 4 шт<br />- Электронная гарантия и сертификат обмена на 180 дней</p> <p style="text-align: justify;"><br /><strong>Базовый функционал:</strong><br />- Максимальное количество датчиков &ndash; до 200 проводных датчиков (при 2-х кранах)<br />- Максимальное количество кранов - 4 крана (до 6 кранов - при использовании внешнего источника питания)<br />- Автопроворот кранов для самоочистки 1 раз в месяц<br />- Индикация датчиков протечки по 4 линиям (зонам)<br />- Сухой контакт- возможность отключения насоса в загородном доме в случае протечки, для подключения систем оповещения, охранных систем<br />- Вход для внешнего управления кранами - можно подключить обычный выключатель без фиксации для управления кранами на расстоянии (мастер-кнопка)<br />- Резервное питание 12В (4 элемента питания CR123A)<br />- Управление кранами с модуля управления (открыто/закрыто)<br />- Индикация состояния батареек резервного питания. В случае, если батарейки садятся, то система перекрывает краны. Если нет возможности поменять батарейки в моменте, то следует выключить модуль управления, вытащить батарейки и снова запустить - после этого модуль управления продолжит работу без учета состояния резервного питания<br />- Подключение к питанию 220В или 12В. Подключение происходит напрямую кабелем питания на колодку модуля управления, розетка не требуется, вилки в комплекте нет. Сам пользователь может выбрать источник питания модуля управления - 220В или 12В.</p> <p style="text-align: justify;">&nbsp;</p> <p style="text-align: justify;"><strong>Опционально:</strong><br />- Мастер-кнопка для управления кранами<br />- Подключение GSM-модуля</p> <p><br />Инструкция:</p> <p><a href="https://disk.yandex.ru/i/CPgyZn8U8fweCA">https://disk.yandex.ru/i/CPgyZn8U8fweCA</a></p> | Диаметр крана=3/4" дюйма Кол-во кранов в комплекте=2 крана в комплекте Краны в комплекте=Bronze CLICK Материал крана=Бронза Мах количество датчиков=200 проводных Моб. приложение=Нет Напряжение питания=220В / 12В на выбор Радиодатчики=Нет поддержки РД
1419602 | BASE SE PRO | КОМПЛЕКТ NEPTUN SE ¦ БАЗОВЫЙ PRO, ПРОВОДНОЙ BUGATTI CLICK 12В 1/2 | 43500 |  | https://neptun-profi.ru/products/komplekt-neptun-se-bazovyi-pro-provodnoi-bronze-click-12v-1-2-15246968 | https://cdn.b-catalog.ru/bcbucket/public/a/3420/2026/3/3/d90f32c7-66f9-4753-b976-4fc5a39b9e20 | <p style="text-align: justify;">Комплект защиты от протечки воды NEPTUN SE BASE PRO CLICK предназначен для обнаружения и локализации протечек воды в системах водоснабжения. Данный комплект построен на основе модуля управления Neptun Base Pro - это очень надежное и функциональное устройство имеющее резервное питание на случай пропадания электричества. Система комплектуется кранами с инновационными электроприводами<strong> NEPTUN CLICK, </strong>что позволяет мгновенно снимать и устанавливать привод на кран одним нажатием кнопки, это значительно упрощает монтаж и обслуживание системы</p> <p style="text-align: justify;"><strong>Комплектация:</strong></p> <p style="text-align: justify;">- Модуль управления Neptun Base PRO SE 12В - 1шт<br />- Кран с электроприводом Neptun Click SE BUGATTI 12В &frac12; - 2шт<br />- Датчик контроля протечки воды SW007 SE &nbsp;5 метров - 2шт<br />- Датчик контроля протечки воды SW007 SE &nbsp;10 метров - 1шт<br />- Бокс для внутрипольного монтажа датчиков протечки (для скрытого монтажа датчика под навесной тумбой) - 1шт<br />- Уплотнительная паста для резьбовых соединений<br />- Сантехнический лён для герметизации соединений<br />- Комплект маркировки для водоснабжения<br />- Отвёртка для Base SE PRO Крестовая <br />- Отвёртка для Base SE PRO Плоская <br />- Батарейка CR123А - 4 шт<br />- Электронная гарантия и сертификат обмена на 180 дней</p> <p style="text-align: justify;"><br /><strong>Базовый функционал:</strong><br />- Максимальное количество датчиков &ndash; до 200 проводных датчиков (при 2-х кранах)<br />- Максимальное количество кранов - 4 крана (до 6 кранов - при использовании внешнего источника питания)<br />- Автопроворот кранов для самоочистки 1 раз в месяц<br />- Индикация датчиков протечки по 4 линиям (зонам)<br />- Сухой контакт- возможность отключения насоса в загородном доме в случае протечки, для подключения систем оповещения, охранных систем<br />- Вход для внешнего управления кранами - можно подключить обычный выключатель без фиксации для управления кранами на расстоянии (мастер-кнопка)<br />- Резервное питание 12В (4 элемента питания CR123A)<br />- Управление кранами с модуля управления (открыто/закрыто)<br />- Индикация состояния батареек резервного питания. В случае, если батарейки садятся, то система перекрывает краны. Если нет возможности поменять батарейки в моменте, то следует выключить модуль управления, вытащить батарейки и снова запустить - после этого модуль управления продолжит работу без учета состояния резервного питания<br />- Подключение к питанию 220В или 12В. Подключение происходит напрямую кабелем питания на колодку модуля управления, розетка не требуется, вилки в комплекте нет. Сам пользователь может выбрать источник питания модуля управления - 220В или 12В.</p> <p style="text-align: justify;">&nbsp;</p> <p style="text-align: justify;"><strong>Опционально:</strong><br />- Мастер-кнопка для управления кранами<br />- Подключение GSM-модуля</p> <p><br />Инструкция:</p> <p><a href="https://disk.yandex.ru/i/CPgyZn8U8fweCA">https://disk.yandex.ru/i/CPgyZn8U8fweCA</a></p> | Диаметр крана=1/2" дюйма Кол-во кранов в комплекте=2 крана в комплекте Краны в комплекте=Bugatti CLICK Материал крана=Латунь Мах количество датчиков=200 проводных Моб. приложение=Нет Напряжение питания=220В / 12В на выбор Радиодатчики=Нет поддержки РД
100037064301 | TEPLOLUXE SE | Мат нагревательный "Теплолюкс" SE 1260 Вт/7,0 кв.м | 20400 |  | https://neptun-profi.ru/products/mat-nagrevatelnyi-teploliuks-se-1260-vt-7-0-kv-m-15271619 | https://cdn.b-catalog.ru/bcbucket/public/a/3420/2026/4/4/4cbff89f-4da4-46b8-8ff8-aaa2dce45422 | <p><strong>МАТ НАГРЕВАТЕЛЬНЫЙ "ТЕПЛОЛЮКС" SPECIAL EDITION 1260 Вт/7,0 кв.м.<br /></strong></p> <p><strong>Нагревательный мат Теплолюкс SE - увеличенная мощность, кабель пришит к сетке, на сетке клеевой слой.</strong></p> <p>Артикул: 100037064301</p> <p>Гарантия : Пожизненная</p> <h2><strong>Характеристики:<br /></strong></h2> <p>- Площадь обогрева: 7 кв.м.<br />- Общая мощность мата: 1260 Вт<br />- Габариты мата : Ширина 0,5 м ¦ Длина 14 м<br />- Удельная мощность : 180 Вт/кв.м.<br />- Максимальная рабочая температура : 90 С<br />- Крепление кабеля к сетке : Пришивная технология , сетка с клеевым слоем</p> <h2><strong>✨ Ключевые преимущества Теплолюкс SE:<br /></strong></h2> <p>- Увеличенная мощность 180 Вт/кв.м. - быстрый нагрев даже в холодных помещениях</p> <p>- Ультратонкий профиль (менее 4 мм) - не поднимает уровень пола</p> <p>- Эксклюзивная пришивная технология крепления нагревательного кабеля к основе мата (стеклосетке) - обеспечивает эффективную теплоотдачу за счет равномерной укладки и четкой фиксации кабеля</p> <p>- Сетка с клеевой основой - удобство монтажа и возможность использования мата на вертикальных поверхностях . Мат Теплолюкс SE за счет клеевого слоя на сетке идеально раскладывается в помещении , не съезжает , не загибается и позволяет провести монтаж наиболее быстро и качественно</p> <p>- Пожизненная гарантия от мирового лидера производителя теплых полов</p> <p><strong>Инструкция:</strong></p> <p><a href="https://disk.yandex.ru/i/RRKKmSOOl-rtWw" target="_blank" rel="noopener">https://disk.yandex.ru/i/RRKKmSOOl-rtWw</a></p> <p><br /><strong>Каталог:</strong></p> <p><a href="https://disk.yandex.ru/i/h7bXm3TxYVxAXA" target="_blank" rel="noopener">https://disk.yandex.ru/i/h7bXm3TxYVxAXA</a></p>
100037064401 | TEPLOLUXE SE | Мат нагревательный "Теплолюкс" SE 1440 Вт/8,0 кв.м | 21850 |  | https://neptun-profi.ru/products/mat-nagrevatelnyi-teploliuks-se-1440-vt-8-0-kv-m-15271612 | https://cdn.b-catalog.ru/bcbucket/public/a/3420/2026/4/4/63d1707e-86f5-4866-bf5d-1acb25d7228c | <p><strong>МАТ НАГРЕВАТЕЛЬНЫЙ "ТЕПЛОЛЮКС" SPECIAL EDITION 1440 Вт/8,0 кв.м.<br /></strong></p> <p><strong>Нагревательный мат Теплолюкс SE - увеличенная мощность, кабель пришит к сетке, на сетке клеевой слой.</strong></p> <p>Артикул: 100037064401</p> <p>Гарантия : Пожизненная</p> <h2><strong>Характеристики:<br /></strong></h2> <p>- Площадь обогрева: 8 кв.м.<br />- Общая мощность мата: 1440 Вт<br />- Габариты мата : Ширина 0,5 м ¦ Длина 16 м<br />- Удельная мощность : 180 Вт/кв.м.<br />- Максимальная рабочая температура : 90 С<br />- Крепление кабеля к сетке : Пришивная технология , сетка с клеевым слоем</p> <h2><strong>✨ Ключевые преимущества Теплолюкс SE:<br /></strong></h2> <p>- Увеличенная мощность 180 Вт/кв.м. - быстрый нагрев даже в холодных помещениях</p> <p>- Ультратонкий профиль (менее 4 мм) - не поднимает уровень пола</p> <p>- Эксклюзивная пришивная технология крепления нагревательного кабеля к основе мата (стеклосетке) - обеспечивает эффективную теплоотдачу за счет равномерной укладки и четкой фиксации кабеля</p> <p>- Сетка с клеевой основой - удобство монтажа и возможность использования мата на вертикальных поверхностях . Мат Теплолюкс SE за счет клеевого слоя на сетке идеально раскладывается в помещении , не съезжает , не загибается и позволяет провести монтаж наиболее быстро и качественно</p> <p>- Пожизненная гарантия от мирового лидера производителя теплых полов</p> <p><strong>Инструкция:</strong></p> <p><a href="https://disk.yandex.ru/i/RRKKmSOOl-rtWw" target="_blank" rel="noopener">https://disk.yandex.ru/i/RRKKmSOOl-rtWw</a></p> <p><br /><strong>Каталог:</strong></p> <p><a href="https://disk.yandex.ru/i/h7bXm3TxYVxAXA" target="_blank" rel="noopener">https://disk.yandex.ru/i/h7bXm3TxYVxAXA</a></p>
100037064501 | TEPLOLUXE SE | Мат нагревательный "Теплолюкс" SE 1620 Вт/9,0 кв.м | 24450 |  | https://neptun-profi.ru/products/mat-nagrevatelnyi-teploliuks-se-1620-vt-9-0-kv-m-15271626 | https://cdn.b-catalog.ru/bcbucket/public/a/3420/2026/4/4/b0e3ab69-d720-49f1-a6e0-316dbeeb9f93 | <p><strong>МАТ НАГРЕВАТЕЛЬНЫЙ "ТЕПЛОЛЮКС" SPECIAL EDITION 1620 Вт/9,0 кв.м.<br /></strong></p> <p><strong>Нагревательный мат Теплолюкс SE - увеличенная мощность, кабель пришит к сетке, на сетке клеевой слой.</strong></p> <p>Артикул: 100037064501</p> <p>Гарантия : Пожизненная</p> <h2><strong>Характеристики:<br /></strong></h2> <p>- Площадь обогрева: 9 кв.м.<br />- Общая мощность мата: 1620 Вт<br />- Габариты мата : Ширина 0,5 м ¦ Длина 18 м<br />- Удельная мощность : 180 Вт/кв.м.<br />- Максимальная рабочая температура : 90 С<br />- Крепление кабеля к сетке : Пришивная технология , сетка с клеевым слоем</p> <h2><strong>✨ Ключевые преимущества Теплолюкс SE:<br /></strong></h2> <p>- Увеличенная мощность 180 Вт/кв.м. - быстрый нагрев даже в холодных помещениях</p> <p>- Ультратонкий профиль (менее 4 мм) - не поднимает уровень пола</p> <p>- Эксклюзивная пришивная технология крепления нагревательного кабеля к основе мата (стеклосетке) - обеспечивает эффективную теплоотдачу за счет равномерной укладки и четкой фиксации кабеля</p> <p>- Сетка с клеевой основой - удобство монтажа и возможность использования мата на вертикальных поверхностях . Мат Теплолюкс SE за счет клеевого слоя на сетке идеально раскладывается в помещении , не съезжает , не загибается и позволяет провести монтаж наиболее быстро и качественно</p> <p>- Пожизненная гарантия от мирового лидера производителя теплых полов</p> <p><strong>Инструкция:</strong></p> <p><a href="https://disk.yandex.ru/i/RRKKmSOOl-rtWw" target="_blank" rel="noopener">https://disk.yandex.ru/i/RRKKmSOOl-rtWw</a></p> <p><br /><strong>Каталог:</strong></p> <p><a href="https://disk.yandex.ru/i/h7bXm3TxYVxAXA" target="_blank" rel="noopener">https://disk.yandex.ru/i/h7bXm3TxYVxAXA</a></p>
100037064701 | TEPLOLUXE SE | Мат нагревательный "Теплолюкс" SE 2160 Вт/12,0 кв.м | 28950 |  | https://neptun-profi.ru/products/mat-nagrevatelnyi-teploliuks-se-2160-vt-12-0-kv-m-15271607 | https://cdn.b-catalog.ru/bcbucket/public/a/3420/2026/4/4/5e0bb3f8-ddbd-4eb3-ae74-e744f204b63c | <p><strong>МАТ НАГРЕВАТЕЛЬНЫЙ "ТЕПЛОЛЮКС" SPECIAL EDITION 2160 Вт/12 кв.м.<br /></strong></p> <p><strong>Нагревательный мат Теплолюкс SE - увеличенная мощность, кабель пришит к сетке, на сетке клеевой слой.</strong></p> <p>Артикул: 100037064701</p> <p>Гарантия : Пожизненная</p> <h2><strong>Характеристики:<br /></strong></h2> <p>- Площадь обогрева: 12 кв.м.<br />- Общая мощность мата: 2160 Вт<br />- Габариты мата : Ширина 0,5 м ¦ Длина 24 м<br />- Удельная мощность : 180 Вт/кв.м.<br />- Максимальная рабочая температура : 90 С<br />- Крепление кабеля к сетке : Пришивная технология , сетка с клеевым слоем</p> <h2><strong>✨ Ключевые преимущества Теплолюкс SE:<br /></strong></h2> <p>- Увеличенная мощность 180 Вт/кв.м. - быстрый нагрев даже в холодных помещениях</p> <p>- Ультратонкий профиль (менее 4 мм) - не поднимает уровень пола</p> <p>- Эксклюзивная пришивная технология крепления нагревательного кабеля к основе мата (стеклосетке) - обеспечивает эффективную теплоотдачу за счет равномерной укладки и четкой фиксации кабеля</p> <p>- Сетка с клеевой основой - удобство монтажа и возможность использования мата на вертикальных поверхностях . Мат Теплолюкс SE за счет клеевого слоя на сетке идеально раскладывается в помещении , не съезжает , не загибается и позволяет провести монтаж наиболее быстро и качественно</p> <p>- Пожизненная гарантия от мирового лидера производителя теплых полов</p> <p><strong>Инструкция:</strong></p> <p><a href="https://disk.yandex.ru/i/RRKKmSOOl-rtWw" target="_blank" rel="noopener">https://disk.yandex.ru/i/RRKKmSOOl-rtWw</a></p> <p><br /><strong>Каталог:</strong></p> <p><a href="https://disk.yandex.ru/i/h7bXm3TxYVxAXA" target="_blank" rel="noopener">https://disk.yandex.ru/i/h7bXm3TxYVxAXA</a></p>
100037063601 | TEPLOLUXE SE | Мат нагревательный "Теплолюкс" SE 360 Вт/2,0 кв.м | 9450 |  | https://neptun-profi.ru/products/mat-nagrevatelnyi-teploliuks-se-360-vt-2-0-kv-m-15271625 | https://cdn.b-catalog.ru/bcbucket/public/a/3420/2026/4/4/83c486af-1d3b-4b76-b9e6-b79be69ee36f | <p><strong>МАТ НАГРЕВАТЕЛЬНЫЙ "ТЕПЛОЛЮКС" SPECIAL EDITION 360 Вт/2,0 кв.м.<br /></strong></p> <p><strong>Нагревательный мат Теплолюкс SE - увеличенная мощность, кабель пришит к сетке, на сетке клеевой слой.</strong></p> <p>Артикул: 100037063601</p> <p>Гарантия : Пожизненная</p> <h2><strong>Характеристики:<br /></strong></h2> <p>- Площадь обогрева: 2 кв.м.<br />- Общая мощность мата: 360 Вт<br />- Габариты мата : Ширина 0,5 м Длина 4 м<br />- Удельная мощность : 180 Вт/кв.м.<br />- Максимальная рабочая температура : 90 С<br />- Крепление кабеля к сетке : Пришивная технология , сетка с клеевым слоем</p> <h2><strong>✨ Ключевые преимущества Теплолюкс SE:<br /></strong></h2> <p>- Увеличенная мощность 180 Вт/кв.м. - быстрый нагрев даже в холодных помещениях</p> <p>- Ультратонкий профиль (менее 4 мм) - не поднимает уровень пола</p> <p>- Эксклюзивная пришивная технология крепления нагревательного кабеля к основе мата (стеклосетке) - обеспечивает эффективную теплоотдачу за счет равномерной укладки и четкой фиксации кабеля</p> <p>- Сетка с клеевой основой - удобство монтажа и возможность использования мата на вертикальных поверхностях . Мат Теплолюкс SE за счет клеевого слоя на сетке идеально раскладывается в помещении , не съезжает , не загибается и позволяет провести монтаж наиболее быстро и качественно</p> <p>- Пожизненная гарантия от мирового лидера производителя теплых полов</p> <p><strong>Инструкция:</strong></p> <p><a href="https://disk.yandex.ru/i/RRKKmSOOl-rtWw" target="_blank" rel="noopener">https://disk.yandex.ru/i/RRKKmSOOl-rtWw</a></p> <p><br /><strong>Каталог:</strong></p> <p><a href="https://disk.yandex.ru/i/h7bXm3TxYVxAXA" target="_blank" rel="noopener">https://disk.yandex.ru/i/h7bXm3TxYVxAXA</a></p>
100000395700 | Датчики | Ленточный датчик контроля протечки воды NEPTUN Aquatrack 3м | 2690 |  | https://neptun-profi.ru/products/lentochnyi-datchik-kontrolia-protechki-vody-neptun-aquatrack-3m-16282506 | https://cdn.b-catalog.ru/bcbucket/public/a/3420/2026/2/1/a6510ad5-4b10-4e8e-9a28-4c2c42afd186
100037064101 | TEPLOLUXE SE | Мат нагревательный "Теплолюкс" SE 900 Вт/5,0 кв.м | 16450 |  | https://neptun-profi.ru/products/mat-nagrevatelnyi-teploliuks-se-900-vt-5-0-kv-m-15271630 | https://cdn.b-catalog.ru/bcbucket/public/a/3420/2026/4/4/4a401b00-a669-4054-bc21-3bffcb2ba296 | <p><strong>МАТ НАГРЕВАТЕЛЬНЫЙ "ТЕПЛОЛЮКС" SPECIAL EDITION 900 Вт/5,0 кв.м.<br /></strong></p> <p><strong>Нагревательный мат Теплолюкс SE - увеличенная мощность, кабель пришит к сетке, на сетке клеевой слой.</strong></p> <p>Артикул: 100037064101</p> <p>Гарантия : Пожизненная</p> <h2><strong>Характеристики:<br /></strong></h2> <p>- Площадь обогрева: 5 кв.м.<br />- Общая мощность мата: 900 Вт<br />- Габариты мата : Ширина 0,5 м ¦ Длина 10 м<br />- Удельная мощность : 180 Вт/кв.м.<br />- Максимальная рабочая температура : 90 С<br />- Крепление кабеля к сетке : Пришивная технология , сетка с клеевым слоем</p> <h2><strong>✨ Ключевые преимущества Теплолюкс SE:<br /></strong></h2> <p>- Увеличенная мощность 180 Вт/кв.м. - быстрый нагрев даже в холодных помещениях</p> <p>- Ультратонкий профиль (менее 4 мм) - не поднимает уровень пола</p> <p>- Эксклюзивная пришивная технология крепления нагревательного кабеля к основе мата (стеклосетке) - обеспечивает эффективную теплоотдачу за счет равномерной укладки и четкой фиксации кабеля</p> <p>- Сетка с клеевой основой - удобство монтажа и возможность использования мата на вертикальных поверхностях . Мат Теплолюкс SE за счет клеевого слоя на сетке идеально раскладывается в помещении , не съезжает , не загибается и позволяет провести монтаж наиболее быстро и качественно</p> <p>- Умный Wi-Fi модуль в комплекте - управляйте теплом со смартфона в независимости от того какой вы купили терморегулятор</p> <p>- Пожизненная гарантия от мирового лидера производителя теплых полов</p> <p>- Трубка для датчика температуры с гладкой внутренней поверхностью и медным наконечником - позволяет легко демонтировать и заменить датчик температуры при необходимости , медный наконечник обеспечивает точную теплопередачу и четкое определение температуры</p> <p>- Клемма самозажимная для соединения заземления - надежное электрическое соединение не нужно никаких скруток.</p> <p><br /><strong>Инструкция:</strong></p> <p><a href="https://disk.yandex.ru/i/RRKKmSOOl-rtWw" target="_blank" rel="noopener">https://disk.yandex.ru/i/RRKKmSOOl-rtWw</a></p> <p><br /><strong>Каталог:</strong></p> <p><a href="https://disk.yandex.ru/i/h7bXm3TxYVxAXA" target="_blank" rel="noopener">https://disk.yandex.ru/i/h7bXm3TxYVxAXA</a></p>
NT25 | • Прочее | Wi-Fi модуль для учета показаний счётчиков NT-25 | 5800 |  | https://neptun-profi.ru/products/kontroller-dlia-ucheta-pokazanii-schetchikov-vody-nt-2025-15364311 | https://cdn.b-catalog.ru/bcbucket/public/a/3420/2025/8/3/73ddc314-d323-4bd9-9a2b-226506c969e9
100000379100 | Терморегуляторы | Терморегулятор умный Теплолюкс Solus Zen Wi-Fi белый/белый | 6910 |  | https://neptun-profi.ru/products/termoreguliator-elektronnyi-teploliuks-solus-zen-wi-fi-belyi-belyi-16098291 | https://cdn.b-catalog.ru/bcbucket/public/a/3420/2025/12/3/010c6ed2-a9fe-4e89-bad0-332987128e46
100000379400 | Терморегуляторы | Терморегулятор умный Теплолюкс Solus Zen Wi-Fi черный/черный | 7210 |  | https://neptun-profi.ru/products/termoreguliator-elektronnyi-teploliuks-solus-zen-wi-fi-chernyi-chernyi-16098316 | https://cdn.b-catalog.ru/bcbucket/public/a/3420/2025/12/5/0c15faa7-8eba-47a9-8e54-d820ac5aa17e
100000389800 | • Счетчики 3/4 | Счетчик воды электронный Пульсар NEPTUN Ду20 | 11900 |  | https://neptun-profi.ru/products/schetchik-vody-elektronnyi-pulsar-neptun-du20-16113830 | https://cdn.b-catalog.ru/bcbucket/public/a/3420/2025/12/1/672c470b-e921-440b-b65b-65f5d46fea9d | Счетчики воды универсальные электронные предназначены для измерения объема как горячей так и холодной воды, соответствующей действующим СанПиН, СП, СНиП, протекающей по трубопроводу при температуре от 0 °С до плюс 95 °С и рабочем давлении в водопроводной сети не более 1,6 МПа (16 кгс/см2). Уникальная функция раннего предупреждения протечки (ELP) активна при подключение счетчиков к модулю управления Neptun Smart Evo
2205737K | • Проводные | Neptun Profi CLICK Base 1/2 | 29900 |  | https://neptun-profi.ru/products/neptun-profi-base-1-2-gotovyi-komplekt-16237379 | https://cdn.b-catalog.ru/bcbucket/public/a/3420/2026/1/3/ce21ed70-1cc2-4fdb-9306-058e991ea2fa | <p style="text-align: justify;">Система контроля протечки воды Neptun Profi Base 1/2 дюйма предназначена для своевременного обнаружения и локализации протечек воды в системе водоснабжения и отопления жилых домов, коттеджей, офисных зданий, магазинов. Система заблокирует подачу воды до устранения причин <span class="font_7"><span class="color_4">протечки и проинформирует о возникшей аварии звуковым и световым сигналами.</span></span></p> <h4 style="text-align: justify;"><strong>Рекомендуем:</strong></h4> <p style="text-align: justify;">- приобрести дополнительно датчики 10-20 метров, чтобы провод от данного датчика использовать для наращивания кабеля у датчиком из комплекта (провод у них всего 2 метра). Ваш мастер будет благодарен Вам;</p> <p style="text-align: justify;">- на кухню следует предусмотреть два датчика, если у Вас запланирована посудомоечная машина (один датчик под раковину и один датчик под посудомоечную машину);</p> <p style="text-align: justify;">- подумать о защите водяного полотенцесушителя (второе место по протечкам воды) и отопления. Если бюджет позволяет, то обязательно установите дополнительные краны на полотенцесушитель и отопление;</p> <p style="text-align: justify;"><strong>Инструкция:</strong></p> <p style="text-align: justify;"><a href="https://disk.yandex.ru/i/CPgyZn8U8fweCA" target="_blank" rel="noopener">https://disk.yandex.ru/i/CPgyZn8U8fweCA</a></p> | Диаметр крана=1/2" дюйма Диспетчеризация=Modbus RTU Кол-во кранов в комплекте=2 крана в комплекте Краны в комплекте=PROFI CLICK Материал крана=Нержавеющая сталь Мах количество датчиков=20 проводных Моб. приложение=Нет Радиодатчики=Нет поддержки РД Учет счетчиков воды=Нет
100000389700 | • Счетчики 1/2 | Счетчик воды электронный Пульсар NEPTUN Ду15 | 9900 |  | https://neptun-profi.ru/products/schetchik-vody-elektronnyi-pulsar-neptun-du15-16113829 | https://cdn.b-catalog.ru/bcbucket/public/a/3420/2025/12/1/b574d646-7d7a-44f5-9afc-d6540b6a86d3 | Счетчики воды универсальные электронные предназначены для измерения объема как горячей так и холодной воды, соответствующей действующим СанПиН, СП, СНиП, протекающей по трубопроводу при температуре от 0 °С до плюс 95 °С и рабочем давлении в водопроводной сети не более 1,6 МПа (16 кгс/см2). Уникальная функция раннего предупреждения протечки (ELP) активна при подключение счетчиков к модулю управления Neptun Smart Evo
1439501 | SMART SE | КОМПЛЕКТ NEPTUN SPECIAL EDITION ¦ УМНЫЙ ПРОВОДНОЙ PROFI Click 1/2 | 52500 |  | https://neptun-profi.ru/products/komplekt-neptun-special-edition-umnyi-provodnoi-bugatti-click-1-2-16239946 | https://cdn.b-catalog.ru/bcbucket/public/a/3420/2026/1/4/421cb404-2456-4e70-961e-218db8b78b1d | <p style="text-align: justify;">Умная система защиты от протечки воды NEPTUN PROFI Click SE Smart Tuya предназначена для обнаружения и локализации протечек воды в системах водоснабжения. Компоненты системы связаны и взаимодействуют друг с другом через центральный контроллер - модуль управления Neptun Smart SE. Система комплектуется кранами с инновационными электроприводами<strong> NEPTUN CLICK, </strong>что позволяет мгновенно снимать и устанавливать привод на кран одним нажатием кнопки, это значительно упрощает монтаж и обслуживание системы<br /><br /><strong>Комплектация:<br /><br /></strong>- Модуль управления Neptun Smart SE Tuya - 1 шт<br />- Кран с электроприводом Neptun Click PROFI 12В 1/2 - 2 шт<br />- Датчик проводной SW007 SE - 3 шт., длина 5 метров (возможно нарастить до 100 м.)<br />- Уплотнительная паста и сантехнический лён для герметизации соединений<br />- Комплект маркировки для водоснабжения и отопления<br />- Электронная гарантия и сертификат обмена на 180 дней<br /><br /><strong>Базовый функционал:</strong></p> <p>- Максимальное количество датчиков - 80 проводных датчиков<br />- Максимальное количество кранов - 8 кранов<br />- Поддержка двух линий кранов (раздельное перекрытие, например, для двух стояков)<br />- Автопроворот кранов для самоочистки<br />- Сухой контакт<br />- Мобильное приложение Tuya Smart Life, где можно подключить сотни других умных устройств<br /><br /><strong>Опционально:</strong></p> <p>- Источник бесперебойного питания 12В<br />- Мастер-кнопка для управления кранами и снятия аварии<br />- Учет счётчиков расхода воды<br />- Ethernet (для проводного подключения в случае невозможности организации подключения к Wi-Fi)<br />- Подключение GSM-модуля<br /><br /><strong>Инструкция:<br /><br /></strong><a href="https://disk.yandex.ru/i/Kg2Suf8DKRg-AQ" target="_blank" rel="noopener">https://disk.yandex.ru/i/Kg2Suf8DKRg-AQ</a></p> | Диаметр крана=1/2" дюйма Диспетчеризация=НЕТ Кол-во кранов в комплекте=2 крана в комплекте Краны в комплекте=PROFI CLICK Моб. приложение=Есть Радиодатчики=Поддержка есть, в комплекте нет Учет счетчиков воды=Нет
1439505 | SMART SE 1 дюйм | КОМПЛЕКТ NEPTUN SPECIAL EDITION ¦ УМНЫЙ ПРОВОДНОЙ PROFI Click 1 дюйм | 59000 |  | https://neptun-profi.ru/products/komplekt-neptun-special-edition-umnyi-provodnoi-profi-click-3-4-16240102 | https://cdn.b-catalog.ru/bcbucket/public/a/3420/2026/1/4/ffd55944-8620-4d73-be5b-2125b9d8a917 | <p style="text-align: justify;">Умная система защиты от протечки воды NEPTUN PROFI Click SE Smart Tuya предназначена для обнаружения и локализации протечек воды в системах водоснабжения. Компоненты системы связаны и взаимодействуют друг с другом через центральный контроллер - модуль управления Neptun Smart SE. Система комплектуется кранами с инновационными электроприводами<strong> NEPTUN CLICK, </strong>что позволяет мгновенно снимать и устанавливать привод на кран одним нажатием кнопки, это значительно упрощает монтаж и обслуживание системы<br /><br /><strong>Комплектация:<br /><br /></strong>- Модуль управления Neptun Smart SE Tuya - 1 шт<br />- Кран с электроприводом Neptun Click PROFI 12В 1 дюйм - 2 шт<br />- Датчик проводной SW007 SE - 3 шт., длина 5 метров (возможно нарастить до 100 м.)<br />- Уплотнительная паста и сантехнический лён для герметизации соединений<br />- Комплект маркировки для водоснабжения и отопления<br />- Электронная гарантия и сертификат обмена на 180 дней<br /><br /><strong>Базовый функционал:</strong></p> <p>- Максимальное количество датчиков - 80 проводных датчиков<br />- Максимальное количество кранов - 8 кранов<br />- Поддержка двух линий кранов (раздельное перекрытие, например, для двух стояков)<br />- Автопроворот кранов для самоочистки<br />- Сухой контакт<br />- Мобильное приложение Tuya Smart Life, где можно подключить сотни других умных устройств<br /><br /><strong>Опционально:</strong></p> <p>- Источник бесперебойного питания 12В<br />- Мастер-кнопка для управления кранами и снятия аварии<br />- Учет счётчиков расхода воды<br />- Ethernet (для проводного подключения в случае невозможности организации подключения к Wi-Fi)<br />- Подключение GSM-модуля<br /><br /><strong>Инструкция:<br /><br /></strong><a href="https://disk.yandex.ru/i/Kg2Suf8DKRg-AQ" target="_blank" rel="noopener">https://disk.yandex.ru/i/Kg2Suf8DKRg-AQ</a></p> | Диаметр крана=Ø 1" дюйм Диспетчеризация=НЕТ Кол-во кранов в комплекте=2 крана в комплекте Краны в комплекте=PROFI CLICK Моб. приложение=Есть Радиодатчики=Поддержка есть, в комплекте нет Учет счетчиков воды=Нет
100000423600 | 6. Краны Profi SE | Кран с электроприводом Neptun Click SE PROFI 12В-18В 3/4 | 14000 |  | https://neptun-profi.ru/products/kran-s-elektroprivodom-neptun-click-se-profi-18v-3-4-16948369 | https://cdn.b-catalog.ru/bcbucket/public/a/3420/2026/8/1/234f66f4-ae43-4b8f-abfb-bf60e84efc19 |  | Диаметр крана=3/4" дюйма Материал крана=Нержавеющая сталь Напряжение питания=18В
100000423500 | 6. Краны Profi SE | Кран с электроприводом Neptun Click SE PROFI 12В-18В 1/2 | 13500 |  | https://neptun-profi.ru/products/kran-s-elektroprivodom-neptun-click-se-profi-18v-1-2-16948365 | https://cdn.b-catalog.ru/bcbucket/public/a/3420/2026/8/1/05cd73b9-5ee2-4a4e-bf83-d90c1f67fadb |  | Диаметр крана=1/2" дюйма Материал крана=Нержавеющая сталь Напряжение питания=18В
100000423900 | 6. Краны Profi SE | Кран с электроприводом Neptun Click SE PROFI 230В 3/4 | 14000 |  | https://neptun-profi.ru/products/kran-s-elektroprivodom-neptun-click-se-profi-230v-3-4-16948376 | https://cdn.b-catalog.ru/bcbucket/public/a/3420/2026/8/1/20dc5330-8fab-4f07-9f05-1de1c3cac978
100000423700 | 6. Краны Profi SE | Кран с электроприводом Neptun Click SE PROFI 12В-18В Ø 1 дюйм | 17000 |  | https://neptun-profi.ru/products/kran-s-elektroprivodom-neptun-click-se-profi-18v-1-16948371 | https://cdn.b-catalog.ru/bcbucket/public/a/3420/2026/8/1/605e6351-890c-4bc6-9374-1c1f58117bd1
100000423800 | 6. Краны Profi SE | Кран с электроприводом Neptun Click SE PROFI 230В 1/2 | 13500 |  | https://neptun-profi.ru/products/kran-s-elektroprivodom-neptun-click-se-profi-230v-1-2-16948374 | https://cdn.b-catalog.ru/bcbucket/public/a/3420/2026/8/1/1ca90b3d-36a9-4dab-9b59-bde60be29f3c
1439526 | SMART SE MAX 3/4 | КОМПЛЕКТ NEPTUN SPECIAL EDITION MAX ¦ УМНЫЙ ПРОВОДНОЙ BRONZE CLICK 3/4 | 82000 |  | https://neptun-profi.ru/products/komplekt-neptun-bugatti-click-smart-3-4-tuya-16241172 | https://cdn.b-catalog.ru/bcbucket/public/a/3420/2026/7/4/940d79d5-f1e4-4ccf-8256-4431943d9d81 | <p>Умная система защиты от протечки воды Neptun BRONZE EVO предназначена для обнаружения и локализации протечек воды в системах водоснабжения. Компоненты системы связаны и взаимодействуют друг с другом через центральный контроллер (модуль управления Neptun Smart), который может быть дополнительно укомплектован дополнительными платами расширения:</p> <p style="text-align: justify;"><strong>Базовый функционал:</strong></p> <p>- Максимальное количество датчиков - 80 проводных датчиков<br />- Максимальное количество кранов - 6 кранов<br />- Поддержка двух линий кранов (раздельное перекрытие, например, для двух стояков)<br />- Автопроворот кранов для самоочистки<br />- Сухой контакт<br />- Мобильное приложение Tuya Smart Life, где можно подключить сотни других умных устройств<br /><br /><strong>Опционально:</strong></p> <p>- Источник бесперебойного питания 12В<br />- Мастер-кнопка для управления кранами и снятия аварии<br />- Учет счётчиков расхода воды<br />- Ethernet (для проводного подключения в случае невозможности организации подключения к Wi-Fi)<br />- Подключение GSM-модуля<br /><br /><strong>Инструкция:<br /><br /></strong><a href="https://disk.yandex.ru/i/Kg2Suf8DKRg-AQ" target="_blank" rel="noopener">https://disk.yandex.ru/i/Kg2Suf8DKRg-AQ</a></p> | Диаметр крана=3/4" дюйма Диспетчеризация=НЕТ Кол-во кранов в комплекте=2 крана в комплекте Краны в комплекте=Bronze CLICK Моб. приложение=Есть Радиодатчики=Поддержка есть, в комплекте нет Учет счетчиков воды=Нет
1439518 | • Коттедж 1 кран 1" | КОМПЛЕКТ NEPTUN SE ¦ БАЗОВЫЙ-1, ПРОВОДНОЙ МК 1 дюйм (1 кран) | 23500 |  | https://neptun-profi.ru/products/komplekt-neptun-se-bazovyi-provodnoi-mk-1-2-1-kran-16406579 | https://cdn.b-catalog.ru/bcbucket/public/a/3420/2026/3/1/6e9a1ac9-cee6-411a-92fd-4e08320035af | <p style="text-align: justify;">Комплект защиты от протечки воды NEPTUN MK SE Базовый (1 кран) предназначен для обнаружения и локализации протечек воды и установки в квартиры с газовой колонкой, где подведено только холодное водоснабжение (в комплекте один кран) . Данный комплект построен на основе модуля управления Neptun Base - это простое, но при этом очень надежное устройство. Дополнительных функций не много, но если они Вам и не нужны, то это идеальное решение.</p> <h3><strong>Комплектация:</strong></h3> <p>- Модуль управления Neptun Base Special Edition - 1 шт <br />- Кран с электроприводом Neptun МК 230В 1 дюйм - 1 шт<br />- Датчик проводной SW007 SE - 3 шт., длина 5 метров (возможно нарастить до 100 м.)<br />- Уплотнительная паста для резьбовых соединений<br />- Сантехнический лён для герметизации соединений<br />- Комплект маркировки для водоснабжения и отопления</p> <p>- Электронная гарантия и сертификат обмена на 180 дней</p> <h3><strong>Базовый функционал:</strong></h3> <p>- Максимальное количество датчиков - 20 проводных датчиков<br />- Максимальное количество кранов - 12 кранов<br />- Автопроворот кранов для самоочистки<br />- Modbus RTU (диспетчеризация)</p> <p><strong>Инструкция:</strong></p> <p><a href="https://disk.yandex.ru/i/CPgyZn8U8fweCA" target="_blank" rel="noopener">https://disk.yandex.ru/i/CPgyZn8U8fweCA</a></p> | Диаметр крана=Ø 1" дюйм Диспетчеризация=Modbus RTU Кол-во кранов в комплекте=1 кран в комплекте Краны в комплекте=Aquacontrol МК Моб. приложение=Нет Радиодатчики=Нет поддержки РД Учет счетчиков воды=Нет
1439524 | SMART SE MAX 1 дюйм | КОМПЛЕКТ NEPTUN SPECIAL EDITION MAX ¦ УМНЫЙ ПРОВОДНОЙ BUGATTI CLICK 1 дюйм | 86900 |  | https://neptun-profi.ru/products/komplekt-provodnoi-neptun-bugatti-click-smart-evo-1-2-16433851 | https://cdn.b-catalog.ru/bcbucket/public/a/3420/2026/7/4/f05a6694-c198-4e46-869a-6790f44cd68b | <p>Умная система защиты от протечки воды Neptun BUGATTI Smart EVO предназначена для обнаружения и локализации протечек воды в системах водоснабжения. Компоненты системы связаны и взаимодействуют друг с другом через центральный контроллер (модуль управления Neptun Smart EVO)</p> <p style="text-align: justify;"><strong>Базовый функционал:</strong></p> <p>- Максимальное количество датчиков - 80 проводных датчиков<br />- Максимальное количество кранов - 8 кранов<br />- Поддержка двух линий кранов (раздельное перекрытие, например, для двух стояков)<br />- Автопроворот кранов для самоочистки<br />- Сухой контакт<br />- Мобильное приложение Tuya Smart Life, где можно подключить сотни других умных устройств<br /><br /><strong>Опционально:</strong></p> <p>- Источник бесперебойного питания 12В<br />- Мастер-кнопка для управления кранами и снятия аварии<br />- Учет счётчиков расхода воды<br />- Ethernet (для проводного подключения в случае невозможности организации подключения к Wi-Fi)<br />- Подключение GSM-модуля<br /><br /><strong>Инструкция:<br /><br /></strong><a href="https://disk.yandex.ru/i/Kg2Suf8DKRg-AQ" target="_blank" rel="noopener">https://disk.yandex.ru/i/Kg2Suf8DKRg-AQ</a></p> | Диаметр крана=Ø 1" дюйм Диспетчеризация=НЕТ Кол-во кранов в комплекте=2 крана в комплекте Краны в комплекте=Bugatti CLICK Моб. приложение=Есть Радиодатчики=Поддержка есть, в комплекте нет Учет счетчиков воды=Есть
1439536 | • Проводные | Neptun Bugatti CLICK Base 1/2 | 30500 |  | https://neptun-profi.ru/products/neptun-profi-click-base-1-2-16503376 | https://cdn.b-catalog.ru/bcbucket/public/a/3420/2026/5/3/fedf7f11-5a13-401f-946c-7d092de93258 | <p style="text-align: justify;">Система контроля протечки воды Neptun BUGATTI Base 1/2 дюйма предназначена для своевременного обнаружения и локализации протечек воды в системе водоснабжения и отопления жилых домов, коттеджей, офисных зданий, магазинов. Система заблокирует подачу воды до устранения причин <span class="font_7"><span class="color_4">протечки и проинформирует о возникшей аварии звуковым и световым сигналами.</span></span></p> <h4 style="text-align: justify;"><strong>Рекомендуем:</strong></h4> <p style="text-align: justify;">- приобрести дополнительно датчики 10-20 метров, чтобы провод от данного датчика использовать для наращивания кабеля у датчиком из комплекта (провод у них всего 2 метра). Ваш мастер будет благодарен Вам;</p> <p style="text-align: justify;">- на кухню следует предусмотреть два датчика, если у Вас запланирована посудомоечная машина (один датчик под раковину и один датчик под посудомоечную машину);</p> <p style="text-align: justify;">- подумать о защите водяного полотенцесушителя (второе место по протечкам воды) и отопления. Если бюджет позволяет, то обязательно установите дополнительные краны на полотенцесушитель и отопление;</p> <p style="text-align: justify;"><strong>Инструкция:</strong></p> <p style="text-align: justify;"><a href="https://disk.yandex.ru/i/CPgyZn8U8fweCA" target="_blank" rel="noopener">https://disk.yandex.ru/i/CPgyZn8U8fweCA</a></p> | Диаметр крана=1/2" дюйма Диспетчеризация=Modbus RTU Кол-во кранов в комплекте=2 крана в комплекте Краны в комплекте=Bugatti CLICK Материал крана=Нержавеющая сталь Мах количество датчиков=20 проводных Моб. приложение=Нет Радиодатчики=Нет поддержки РД Учет счетчиков воды=Нет
100000400700 | 3. Модули SE | Модуль управления Neptun Smart+ Special Edition МАХ | 29000 |  | https://neptun-profi.ru/products/modul-upravleniia-neptun-smart-special-edition-makh-16816142 | https://cdn.b-catalog.ru/bcbucket/public/a/3420/2026/7/4/48d140d5-55b4-4096-a481-24b64dd4db19 | <p>Умное головное устройство системы контроля протечек воды с поддержкой радиодатчиков и контролем счётчиков расхода воды. Предназначен для обработки сигналов от датчиков контроля протечки воды и выдачи управляющего сигнала на исполнительное устройство (шаровый кран с электроприводом), перекрывающее воду. Это новое поколение модулей управления в линейке Neptun.</p> <p><strong>Базовый функционал:</strong></p> <p>- Максимальное количество датчиков - 80 проводных датчиков<br />- Максимальное количество радиодатчиков - 50 беспроводных датчиков<br />- Максимальное количество кранов - 8 кранов<br />- Поддержка двух линий кранов (раздельное перекрытие, например, для двух стояков)<br />- Автопроворот кранов для самоочистки<br />- Сухой контакт, Modbus TCP<br />- Мобильное приложение Tuya Smart Life, где можно подключить сотни других умных устройств<br />- Учет цифровых счётчиков расхода воды по RS 485</p> <p><strong>Опционально:</strong></p> <p>- Источник бесперебойного питания 12В<br />- Мастер-кнопка для управления кранами и снятия аварии<br />- Modbus RTU (для систем диспетчеризации)<br />- Подключение GSM-модуля<br /><br /><strong>Инструкция:<br /><br /></strong><a href="https://disk.yandex.ru/i/Kg2Suf8DKRg-AQ" target="_blank" rel="noopener">https://disk.yandex.ru/i/Kg2Suf8DKRg-AQ</a></p> | Диспетчеризация=Modbus TCP-есть , Modbus RTU - доп.опция Мах количество датчиков=80 проводных 50 радиодатчиков Моб. приложение=Есть Поддержка двух линий кранов=Есть Радиодатчики=Поддержка есть, в комплекте нет Учет счетчиков воды=Есть , по RS 485
100000406400 | Датчики | Датчик протечки Neptun SW007 FB длина 3 метра | 2490 |  | https://neptun-profi.ru/products/datchik-kontrolia-protechki-vody-neptun-sw007-fb-16816092 | https://cdn.b-catalog.ru/bcbucket/public/a/3420/2026/9/3/c495e7ef-f067-4993-8441-cd0261b883a4
100037105500 | • Profi 18В | Кран с электроприводом Neptun Profi Click 12В-18В 3/4 | 14000 |  | https://neptun-profi.ru/products/kran-s-elektroprivodom-neptun-profi-click-18v-3-4-16816211 | https://cdn.b-catalog.ru/bcbucket/public/a/3420/2026/7/4/5ff7de97-065d-43c8-bdbf-986bb95b672e
100000424000 | 6. Краны Profi SE | Кран с электроприводом Neptun Click SE PROFI 230В Ø 1 дюйм | 17000 |  | https://neptun-profi.ru/products/kran-s-elektroprivodom-neptun-click-se-profi-230v-1-16948378 | https://cdn.b-catalog.ru/bcbucket/public/a/3420/2026/8/1/1f040ab0-913f-412f-88a4-cb2394df7e2b
2176928 | Терморегуляторы | Терморегулятор механический ТЕПЛОЛЮКС 510 | 1790 |  | https://neptun-profi.ru/products/teploliuks-510-termoreguliator-dlia-teplogo-pola-belyi-14141445 | https://cdn.b-catalog.ru/bcbucket/public/a/3420/2024/12/3/992c830d-6a7d-42c3-a458-c5d958d2f949
1439521-1 | • Коттедж 1 кран 1" | КОМПЛЕКТ NEPTUN SE ¦ БАЗОВЫЙ PRO-5, ПРОВОДНОЙ PROFI CLICK 12В 1 дюйм (1 кран) | 36000 |  | https://neptun-profi.ru/products/komplekt-neptun-se-bazovyi-pro-5-provodnoi-profi-click-12v-3-4-1-kran-16406596 | https://cdn.b-catalog.ru/bcbucket/public/a/3420/2026/3/4/83920264-d436-4084-9c1a-ee7ad341ef54 | <p style="text-align: justify;">Комплект защиты от протечки воды NEPTUN SE BASE PRO CLICK предназначен для обнаружения и локализации протечек воды в системах водоснабжения. Данный комплект построен на основе модуля управления Neptun Base Pro - это очень надежное и функциональное устройство имеющее резервное питание на случай пропадания электричества. Система комплектуется кранами с инновационными электроприводами<strong> NEPTUN CLICK, </strong>что позволяет мгновенно снимать и устанавливать привод на кран одним нажатием кнопки, это значительно упрощает монтаж и обслуживание системы</p> <p style="text-align: justify;"><strong>Комплектация:</strong></p> <p style="text-align: justify;">- Модуль управления Neptun Base PRO SE 12В - 1шт<br />- Кран с электроприводом Neptun Click PROFI 12В 1 дюйм - 1шт<br />- Датчик контроля протечки воды SW007 SE &nbsp;10 метров - 3шт<br />- Бокс для скрытого монтажа датчиков протечки (для скрытого монтажа датчика под навесной тумбой) - 1шт<br />- Уплотнительная паста для резьбовых соединений<br />- Сантехнический лён для герметизации соединений<br />- Комплект маркировки для водоснабжения<br />- Отвёртка для Base SE PRO Крестовая <br />- Отвёртка для Base SE PRO Плоская <br />- Батарейка CR123А - 4 шт<br />- Электронная гарантия и сертификат обмена на 180 дней</p> <p style="text-align: justify;"><br /><strong>Базовый функционал:</strong><br />- Максимальное количество датчиков &ndash; до 200 проводных датчиков (при 2-х кранах)<br />- Максимальное количество кранов - 4 крана (до 6 кранов - при использовании внешнего источника питания)<br />- Автопроворот кранов для самоочистки 1 раз в месяц<br />- Индикация датчиков протечки по 4 линиям (зонам)<br />- Сухой контакт- возможность отключения насоса в загородном доме в случае протечки, для подключения систем оповещения, охранных систем<br />- Вход для внешнего управления кранами - можно подключить обычный выключатель без фиксации для управления кранами на расстоянии (мастер-кнопка)<br />- Резервное питание 12В (4 элемента питания CR123A)<br />- Управление кранами с модуля управления (открыто/закрыто)<br />- Индикация состояния батареек резервного питания. В случае, если батарейки садятся, то система перекрывает краны. Если нет возможности поменять батарейки в моменте, то следует выключить модуль управления, вытащить батарейки и снова запустить - после этого модуль управления продолжит работу без учета состояния резервного питания<br />- Подключение к питанию 220В или 12В. Подключение происходит напрямую кабелем питания на колодку модуля управления, розетка не требуется, вилки в комплекте нет. Сам пользователь может выбрать источник питания модуля управления - 220В или 12В.</p> <p style="text-align: justify;">&nbsp;</p> <p style="text-align: justify;"><strong>Опционально:</strong><br />- Мастер-кнопка для управления кранами<br />- Подключение GSM-модуля</p> <p><br />Инструкция:</p> <p><a href="https://disk.yandex.ru/i/CPgyZn8U8fweCA">https://disk.yandex.ru/i/CPgyZn8U8fweCA</a></p> | Диаметр крана=Ø 1" дюйм Кол-во кранов в комплекте=1 кран в комплекте Краны в комплекте=PROFI CLICK Материал крана=Нержавеющая сталь Мах количество датчиков=200 проводных Моб. приложение=Нет Напряжение питания=220В / 12В на выбор Радиодатчики=Нет поддержки РД
100037055300 | • Standard 12В | Кран с электроприводом Neptun Standard 12В 1/2 | 6990 |  | https://neptun-profi.ru/products/kran-s-elektroprivodom-neptun-standard-12v-1-2-16401559 | https://cdn.b-catalog.ru/bcbucket/public/a/3420/2026/3/3/b9fa25f6-dfbe-4712-ac52-d17a90eedbfe
100037055400 | • Standard 12В | Кран с электроприводом Neptun Standard 12В 3/4 | 6990 |  | https://neptun-profi.ru/products/kran-s-elektroprivodom-neptun-standard-12v-3-4-16401560 | https://cdn.b-catalog.ru/bcbucket/public/a/3420/2026/3/3/a42354b5-51b3-48a2-b9d3-86f5d1a24990
2244574 | ИБП и питание | Блок питания с вилкой от модуля Smart | 1900 |  | https://neptun-profi.ru/products/blok-pitaniia-s-vilkoi-ot-modulia-smart-13732063 | https://cdn.b-catalog.ru/bcbucket/public/a/3420/2024/7/2/53e4f7f5-364c-4c8e-ba0c-70a6ba43406b
2153589-1Д | • Проводные | Neptun Aquacontrol диаметр 1 дюйм | 21000 |  | https://neptun-profi.ru/products/neptun-aquacontrol-1-diuim-13732097 | https://cdn.b-catalog.ru/bcbucket/public/a/3420/2026/1/5/df0915d4-8e08-4e17-9dc7-2d3413d524fa | <p><span class="s1">&nbsp; Система контроля протечки воды Neptun Aquacontrol предназначена для своевременного обнаружения и локализации протечек воды в системе водоснабжения и отопления жилых домов, коттеджей, офисных зданий, магазинов. Система заблокирует подачу воды до устранения причин </span><span class="s1">протечки и проинформирует о возникшей аварии звуковым и световым сигналами.</span></p> | Диаметр крана=Ø 1" дюйм Диспетчеризация=Modbus RTU Кол-во кранов в комплекте=1 кран в комплекте Краны в комплекте=Aquacontrol МК Материал крана=Латунь Мах количество датчиков=20 проводных Моб. приложение=Нет Радиодатчики=Нет поддержки РД Учет счетчиков воды=Нет
1419703 | BASE SE PRO 3/4 | КОМПЛЕКТ NEPTUN SE ¦ БАЗОВЫЙ PRO, ПРОВОДНОЙ PROFI CLICK 12В 3/4 | 42500 |  | https://neptun-profi.ru/products/komplekt-neptun-se-bazovyi-pro-provodnoi-profi-click-12v-3-4-16239905 | https://cdn.b-catalog.ru/bcbucket/public/a/3420/2026/3/3/e4d07f34-134c-4690-b9df-2e419ba8ade8 | <p style="text-align: justify;">Комплект защиты от протечки воды NEPTUN SE BASE PRO CLICK предназначен для обнаружения и локализации протечек воды в системах водоснабжения. Данный комплект построен на основе модуля управления Neptun Base Pro - это очень надежное и функциональное устройство имеющее резервное питание на случай пропадания электричества. Система комплектуется кранами с инновационными электроприводами<strong> NEPTUN CLICK, </strong>что позволяет мгновенно снимать и устанавливать привод на кран одним нажатием кнопки, это значительно упрощает монтаж и обслуживание системы</p> <p style="text-align: justify;"><strong>Комплектация:</strong></p> <p style="text-align: justify;">- Модуль управления Neptun Base PRO SE 12В - 1шт<br />- Кран с электроприводом Neptun Click PROFI 12В 3/4 - 2шт<br />- Датчик контроля протечки воды SW007 SE &nbsp;10 метров - 3шт<br />- Бокс для скрытого монтажа датчиков протечки (для скрытого монтажа датчика под навесной тумбой) - 1шт<br />- Уплотнительная паста для резьбовых соединений<br />- Сантехнический лён для герметизации соединений<br />- Комплект маркировки для водоснабжения<br />- Отвёртка для Base SE PRO Крестовая <br />- Отвёртка для Base SE PRO Плоская <br />- Батарейка CR123А - 4 шт<br />- Электронная гарантия и сертификат обмена на 180 дней</p> <p style="text-align: justify;"><br /><strong>Базовый функционал:</strong><br />- Максимальное количество датчиков &ndash; до 200 проводных датчиков (при 2-х кранах)<br />- Максимальное количество кранов - 4 крана (до 6 кранов - при использовании внешнего источника питания)<br />- Автопроворот кранов для самоочистки 1 раз в месяц<br />- Индикация датчиков протечки по 4 линиям (зонам)<br />- Сухой контакт- возможность отключения насоса в загородном доме в случае протечки, для подключения систем оповещения, охранных систем<br />- Вход для внешнего управления кранами - можно подключить обычный выключатель без фиксации для управления кранами на расстоянии (мастер-кнопка)<br />- Резервное питание 12В (4 элемента питания CR123A)<br />- Управление кранами с модуля управления (открыто/закрыто)<br />- Индикация состояния батареек резервного питания. В случае, если батарейки садятся, то система перекрывает краны. Если нет возможности поменять батарейки в моменте, то следует выключить модуль управления, вытащить батарейки и снова запустить - после этого модуль управления продолжит работу без учета состояния резервного питания<br />- Подключение к питанию 220В или 12В. Подключение происходит напрямую кабелем питания на колодку модуля управления, розетка не требуется, вилки в комплекте нет. Сам пользователь может выбрать источник питания модуля управления - 220В или 12В.</p> <p style="text-align: justify;">&nbsp;</p> <p style="text-align: justify;"><strong>Опционально:</strong><br />- Мастер-кнопка для управления кранами<br />- Подключение GSM-модуля</p> <p><br />Инструкция:</p> <p><a href="https://disk.yandex.ru/i/CPgyZn8U8fweCA">https://disk.yandex.ru/i/CPgyZn8U8fweCA</a></p> | Диаметр крана=3/4" дюйма Кол-во кранов в комплекте=2 крана в комплекте Краны в комплекте=PROFI CLICK Материал крана=Нержавеющая сталь Мах количество датчиков=200 проводных Моб. приложение=Нет Напряжение питания=220В / 12В на выбор Радиодатчики=Нет поддержки РД
100037119800 | Датчики | Датчик контроля протечки воды Neptun SW005 FB | 2490 |  | https://neptun-profi.ru/products/datchik-kontrolia-protechki-vody-neptun-sw005-fb-16113831 | https://cdn.b-catalog.ru/bcbucket/public/a/3420/2025/12/1/270481a3-dc61-4194-bacc-aec2866486d4 | Проводной датчик протечки воды с контролем обрыва линии. При обнаружении протечки датчик подаст сигнал на модуль управления и на корпусе датчика загорится светодиод, сигнализирующий о протечке. Особенности: Максимальное удаление от контроллера: 500м Длина установочного провода: 5м Комплект поставки Neptun SW005 FB - 1 шт Паспорт-инструкция по монтажу и эксплуатации
1419702-1 | • 1 кран 1/2 | КОМПЛЕКТ NEPTUN SE ¦ БАЗОВЫЙ PRO-5, ПРОВОДНОЙ PROFI CLICK 12В 1/2 (1 кран) | 33000 |  | https://neptun-profi.ru/products/komplekt-neptun-se-bazovyi-pro-provodnoi-profi-click-12v-1-2-16406484 | https://cdn.b-catalog.ru/bcbucket/public/a/3420/2026/3/4/e7154491-8264-45a9-916f-57c044b2267e | <p style="text-align: justify;">Комплект защиты от протечки воды NEPTUN SE BASE PRO CLICK предназначен для обнаружения и локализации протечек воды в системах водоснабжения. Данный комплект построен на основе модуля управления Neptun Base Pro - это очень надежное и функциональное устройство имеющее резервное питание на случай пропадания электричества. Система комплектуется кранами с инновационными электроприводами<strong> NEPTUN CLICK, </strong>что позволяет мгновенно снимать и устанавливать привод на кран одним нажатием кнопки, это значительно упрощает монтаж и обслуживание системы</p> <p style="text-align: justify;"><strong>Комплектация:</strong></p> <p style="text-align: justify;">- Модуль управления Neptun Base PRO SE 12В - 1шт<br />- Кран с электроприводом Neptun Click PROFI 12В &frac12; - 1шт<br />- Датчик контроля протечки воды SW007 SE &nbsp;10 метров - 3шт<br />- Бокс для скрытого монтажа датчиков протечки (для скрытого монтажа датчика под навесной тумбой) - 1шт<br />- Уплотнительная паста для резьбовых соединений<br />- Сантехнический лён для герметизации соединений<br />- Комплект маркировки для водоснабжения<br />- Отвёртка для Base SE PRO Крестовая <br />- Отвёртка для Base SE PRO Плоская <br />- Батарейка CR123А - 4 шт<br />- Электронная гарантия и сертификат обмена на 180 дней</p> <p style="text-align: justify;"><br /><strong>Базовый функционал:</strong><br />- Максимальное количество датчиков &ndash; до 200 проводных датчиков (при 2-х кранах)<br />- Максимальное количество кранов - 4 крана (до 6 кранов - при использовании внешнего источника питания)<br />- Автопроворот кранов для самоочистки 1 раз в месяц<br />- Индикация датчиков протечки по 4 линиям (зонам)<br />- Сухой контакт- возможность отключения насоса в загородном доме в случае протечки, для подключения систем оповещения, охранных систем<br />- Вход для внешнего управления кранами - можно подключить обычный выключатель без фиксации для управления кранами на расстоянии (мастер-кнопка)<br />- Резервное питание 12В (4 элемента питания CR123A)<br />- Управление кранами с модуля управления (открыто/закрыто)<br />- Индикация состояния батареек резервного питания. В случае, если батарейки садятся, то система перекрывает краны. Если нет возможности поменять батарейки в моменте, то следует выключить модуль управления, вытащить батарейки и снова запустить - после этого модуль управления продолжит работу без учета состояния резервного питания<br />- Подключение к питанию 220В или 12В. Подключение происходит напрямую кабелем питания на колодку модуля управления, розетка не требуется, вилки в комплекте нет. Сам пользователь может выбрать источник питания модуля управления - 220В или 12В.</p> <p style="text-align: justify;">&nbsp;</p> <p style="text-align: justify;"><strong>Опционально:</strong><br />- Мастер-кнопка для управления кранами<br />- Подключение GSM-модуля</p> <p><br />Инструкция:</p> <p><a href="https://disk.yandex.ru/i/CPgyZn8U8fweCA">https://disk.yandex.ru/i/CPgyZn8U8fweCA</a></p> | Диаметр крана=1/2" дюйма Кол-во кранов в комплекте=1 кран в комплекте Краны в комплекте=PROFI CLICK Материал крана=Нержавеющая сталь Мах количество датчиков=200 проводных Моб. приложение=Нет Напряжение питания=220В / 12В на выбор Радиодатчики=Нет поддержки РД
1419703-1 | • 1 кран 3/4 | КОМПЛЕКТ NEPTUN SE ¦ БАЗОВЫЙ PRO-5, ПРОВОДНОЙ PROFI CLICK 12В 3/4 (1 кран) | 33000 |  | https://neptun-profi.ru/products/komplekt-neptun-se-bazovyi-pro-provodnoi-profi-click-12v-3-4-16406507 | https://cdn.b-catalog.ru/bcbucket/public/a/3420/2026/3/4/34adaa46-c876-4190-9fce-023a9ac86250 | <p style="text-align: justify;">Комплект защиты от протечки воды NEPTUN SE BASE PRO CLICK предназначен для обнаружения и локализации протечек воды в системах водоснабжения. Данный комплект построен на основе модуля управления Neptun Base Pro - это очень надежное и функциональное устройство имеющее резервное питание на случай пропадания электричества. Система комплектуется кранами с инновационными электроприводами<strong> NEPTUN CLICK, </strong>что позволяет мгновенно снимать и устанавливать привод на кран одним нажатием кнопки, это значительно упрощает монтаж и обслуживание системы</p> <p style="text-align: justify;"><strong>Комплектация:</strong></p> <p style="text-align: justify;">- Модуль управления Neptun Base PRO SE 12В - 1шт<br />- Кран с электроприводом Neptun Click PROFI 12В 3/4 - 1шт<br />- Датчик контроля протечки воды SW007 SE &nbsp;10 метров - 3шт<br />- Бокс для скрытого монтажа датчиков протечки (для скрытого монтажа датчика под навесной тумбой) - 1шт<br />- Уплотнительная паста для резьбовых соединений<br />- Сантехнический лён для герметизации соединений<br />- Комплект маркировки для водоснабжения<br />- Отвёртка для Base SE PRO Крестовая <br />- Отвёртка для Base SE PRO Плоская <br />- Батарейка CR123А - 4 шт<br />- Электронная гарантия и сертификат обмена на 180 дней</p> <p style="text-align: justify;"><br /><strong>Базовый функционал:</strong><br />- Максимальное количество датчиков &ndash; до 200 проводных датчиков (при 2-х кранах)<br />- Максимальное количество кранов - 4 крана (до 6 кранов - при использовании внешнего источника питания)<br />- Автопроворот кранов для самоочистки 1 раз в месяц<br />- Индикация датчиков протечки по 4 линиям (зонам)<br />- Сухой контакт- возможность отключения насоса в загородном доме в случае протечки, для подключения систем оповещения, охранных систем<br />- Вход для внешнего управления кранами - можно подключить обычный выключатель без фиксации для управления кранами на расстоянии (мастер-кнопка)<br />- Резервное питание 12В (4 элемента питания CR123A)<br />- Управление кранами с модуля управления (открыто/закрыто)<br />- Индикация состояния батареек резервного питания. В случае, если батарейки садятся, то система перекрывает краны. Если нет возможности поменять батарейки в моменте, то следует выключить модуль управления, вытащить батарейки и снова запустить - после этого модуль управления продолжит работу без учета состояния резервного питания<br />- Подключение к питанию 220В или 12В. Подключение происходит напрямую кабелем питания на колодку модуля управления, розетка не требуется, вилки в комплекте нет. Сам пользователь может выбрать источник питания модуля управления - 220В или 12В.</p> <p style="text-align: justify;">&nbsp;</p> <p style="text-align: justify;"><strong>Опционально:</strong><br />- Мастер-кнопка для управления кранами<br />- Подключение GSM-модуля</p> <p><br />Инструкция:</p> <p><a href="https://disk.yandex.ru/i/CPgyZn8U8fweCA">https://disk.yandex.ru/i/CPgyZn8U8fweCA</a></p> | Диаметр крана=3/4" дюйма Кол-во кранов в комплекте=1 кран в комплекте Краны в комплекте=PROFI CLICK Материал крана=Нержавеющая сталь Мах количество датчиков=200 проводных Моб. приложение=Нет Напряжение питания=220В / 12В на выбор Радиодатчики=Нет поддержки РД
100000400600 | • Беспроводные | Neptun Bugatti Smart+3/4 | 49990 |  | https://neptun-profi.ru/products/neptun-bugatti-smart-1-2-16595390 | https://cdn.b-catalog.ru/bcbucket/public/a/3420/2026/7/5/94b366fb-adca-4c72-ad57-1d6157463148
100000400500 | • Беспроводные | Neptun Bugatti Smart+1/2 | 49990 |  | https://neptun-profi.ru/products/neptun-bugatti-smart-16595384 | https://cdn.b-catalog.ru/bcbucket/public/a/3420/2026/6/4/db23720e-9b8c-4cca-8614-2fa8f73c9e7c
100037105600 | • Profi 18В | Кран с электроприводом Neptun Profi Click 12В-18В 1 дюйм | 17000 |  | https://neptun-profi.ru/products/kran-s-elektroprivodom-neptun-profi-click-18v-1-16816214 | https://cdn.b-catalog.ru/bcbucket/public/a/3420/2026/7/4/7325669d-2fe3-4906-aae1-8b110ce31e85
100000423701 | 6. Краны Profi SE | Кран с электроприводом Neptun Click SE PROFI 12В-18В Ø 1 1/4 дюйма | 18500 |  | https://neptun-profi.ru/products/kran-s-elektroprivodom-neptun-click-se-profi-18v-1-diuim-17008530 | https://cdn.b-catalog.ru/bcbucket/public/a/3420/2026/9/5/0ef7f989-8751-4379-b5f0-f4cf22ca276c
2155605 | Антенна для Smart | Роутер Smart 868 | 10000 |  | https://neptun-profi.ru/products/router-smart-868-16381927 | https://cdn.b-catalog.ru/bcbucket/public/a/3420/2026/3/5/51d888e3-a3bd-43ae-86e1-b5de20cf084e | https://neptunsale.ru/products/21981043
100037112000 | • Bugatti 12В | Кран с электроприводом Neptun Bugatti Click 12В 3/4 | 10990 |  | https://neptun-profi.ru/products/kran-s-elektroprivodom-neptun-bugatti-click-12v-3-4-14834372 | https://cdn.b-catalog.ru/bcbucket/public/a/3420/2025/2/5/deb14bc4-a48f-46de-b736-79f1f9afd700 https://cdn.b-catalog.ru/bcbucket/public/a/3420/2025/2/5/f4aadb08-1567-4ffe-9db9-5feebae2c5ef
1419601-1 | • 1 кран 1/2 | КОМПЛЕКТ NEPTUN SE ¦ БАЗОВЫЙ PRO ПРОВОДНОЙ BRONZE CLICK 12В 1/2 (1 кран) | 36000 |  | https://neptun-profi.ru/products/komplekt-neptun-se-bazovyi-pro-provodnoi-bronze-click-12v-1-2-15706534 | https://cdn.b-catalog.ru/bcbucket/public/a/3420/2025/11/3/7a60761f-2fd9-42bd-a892-29d2d6c892ad | <p style="text-align: justify;">Комплект защиты от протечки воды NEPTUN SE BASE PRO предназначен для обнаружения и локализации протечек воды в системах водоснабжения. Данный комплект построен на основе модуля управления Neptun Base Pro - это очень надежное и функциональное устройство имеющее резервное питание на случай пропадания электричества. Система комплектуется краном с инновационным электроприводом<strong> NEPTUN CLICK, </strong>что позволяет мгновенно снимать и устанавливать привод на кран одним нажатием кнопки, это значительно упрощает монтаж и обслуживание системы.</p> <p style="text-align: justify;"><strong>Комплектация:</strong></p> <p style="text-align: justify;">- Модуль управления Neptun Base PRO SE 12В - 1шт<br />- Кран с электроприводом Neptun Click SE BRONZE 12В &frac12; - 2шт<br />- Датчик контроля протечки воды SW007 SE &nbsp;5 метров - 2шт<br />- Датчик контроля протечки воды SW007 SE &nbsp;10 метров - 1шт<br />- Бокс для внутрипольного монтажа датчиков протечки (для скрытого монтажа датчика под навесной тумбой) - 1шт<br />- Уплотнительная паста для резьбовых соединений<br />- Сантехнический лён для герметизации соединений<br />- Комплект маркировки для водоснабжения<br />- Отвёртка для Base SE PRO Крестовая <br />- Отвёртка для Base SE PRO Плоская <br />- Батарейка CR123А - 4 шт<br />- Электронная гарантия и сертификат обмена на 180 дней</p> <p style="text-align: justify;"><br /><strong>Базовый функционал:</strong><br />- Максимальное количество датчиков &ndash; до 200 проводных датчиков (при 2-х кранах)<br />- Максимальное количество кранов - 4 крана (до 6 кранов - при использовании внешнего источника питания)<br />- Автопроворот кранов для самоочистки 1 раз в месяц<br />- Индикация датчиков протечки по 4 линиям (зонам)<br />- Сухой контакт- возможность отключения насоса в загородном доме в случае протечки, для подключения систем оповещения, охранных систем<br />- Вход для внешнего управления кранами - можно подключить обычный выключатель без фиксации для управления кранами на расстоянии (мастер-кнопка)<br />- Резервное питание 12В (4 элемента питания CR123A)<br />- Управление кранами с модуля управления (открыто/закрыто)<br />- Индикация состояния батареек резервного питания. В случае, если батарейки садятся, то система перекрывает краны. Если нет возможности поменять батарейки в моменте, то следует выключить модуль управления, вытащить батарейки и снова запустить - после этого модуль управления продолжит работу без учета состояния резервного питания<br />- Подключение к питанию 220В или 12В. Подключение происходит напрямую кабелем питания на колодку модуля управления, розетка не требуется, вилки в комплекте нет. Сам пользователь может выбрать источник питания модуля управления - 220В или 12В.</p> <p style="text-align: justify;">&nbsp;</p> <p style="text-align: justify;"><strong>Опционально:</strong><br />- Мастер-кнопка для управления кранами<br />- Подключение GSM-модуля</p> <p><br />Инструкция:</p> <p><a href="https://disk.yandex.ru/i/CPgyZn8U8fweCA">https://disk.yandex.ru/i/CPgyZn8U8fweCA</a></p> | Диаметр крана=1/2" дюйма Кол-во кранов в комплекте=1 кран в комплекте Краны в комплекте=Bronze CLICK Материал крана=Бронза Мах количество датчиков=200 проводных Моб. приложение=Нет Напряжение питания=220В / 12В на выбор Радиодатчики=Нет поддержки РД
100000404600 | ИБП и питание | Внешнее резервное питание NEPTUN | 4990 |  | https://neptun-profi.ru/products/vneshnee-rezervnoe-pitanie-dlia-smart-16581216 | https://cdn.b-catalog.ru/bcbucket/public/a/3420/2026/6/1/ad6abbef-7334-4ea2-90fe-bd852124535f
101583186167 | • Кнопка отдельно | Радиореле HiTE PRO Relay-1С-220В (для Base PRO) | 2900 |  | https://neptun-profi.ru/products/blok-radiorele-hite-pro-relay-1s-220v-dlia-base-pro-15706540 | https://cdn.b-catalog.ru/bcbucket/public/a/3420/2025/11/3/a2d5a5f5-70d5-4380-9a35-fa6f8a46aea1
100023492900 | Терморегуляторы | Регулятор температуры Teploluxe 100 | 3770 |  | https://neptun-profi.ru/products/reguliator-temperatury-teploluxe-100-15135014 | https://cdn.b-catalog.ru/bcbucket/public/a/3420/2025/5/4/d29b3171-853d-4e17-9627-113ceb71e70d
1419605 | BASE SE PRO 1 дюйм | КОМПЛЕКТ NEPTUN SE ¦ БАЗОВЫЙ PRO ПРОВОДНОЙ BRONZE CLICK 12В 1 дюйм | 59000 |  | https://neptun-profi.ru/products/komplekt-neptun-se-bazovyi-pro-provodnoi-bronze-click-12v-3-4-15247056 | https://cdn.b-catalog.ru/bcbucket/public/a/3420/2025/6/5/8cfc995d-dea6-493e-b6b7-1b347c394bfe | <p style="text-align: justify;">Комплект защиты от протечки воды NEPTUN SE BASE PRO CLICK предназначен для обнаружения и локализации протечек воды в системах водоснабжения. Данный комплект построен на основе модуля управления Neptun Base Pro - это очень надежное и функциональное устройство имеющее резервное питание на случай пропадания электричества. Система комплектуется кранами с инновационными электроприводами<strong> NEPTUN CLICK, </strong>что позволяет мгновенно снимать и устанавливать привод на кран одним нажатием кнопки, это значительно упрощает монтаж и обслуживание системы</p> <p style="text-align: justify;"><strong>Комплектация:</strong></p> <p style="text-align: justify;">- Модуль управления Neptun Base PRO SE 12В - 1шт<br />- Кран с электроприводом Neptun Click SE BRONZE 12В 1 дюйм - 2шт<br />- Датчик контроля протечки воды SW007 SE &nbsp;5 метров - 2шт<br />- Датчик контроля протечки воды SW007 SE &nbsp;10 метров - 1шт<br />- Бокс для скрытого монтажа датчиков протечки (для скрытого монтажа датчика под навесной тумбой) - 1шт<br />- Уплотнительная паста для резьбовых соединений<br />- Сантехнический лён для герметизации соединений<br />- Комплект маркировки для водоснабжения<br />- Отвёртка для Base SE PRO Крестовая <br />- Отвёртка для Base SE PRO Плоская <br />- Батарейка CR123А - 4 шт<br />- Электронная гарантия и сертификат обмена на 180 дней</p> <p style="text-align: justify;"><br /><strong>Базовый функционал:</strong><br />- Максимальное количество датчиков &ndash; до 200 проводных датчиков (при 2-х кранах)<br />- Максимальное количество кранов - 4 крана (до 6 кранов - при использовании внешнего источника питания)<br />- Автопроворот кранов для самоочистки 1 раз в месяц<br />- Индикация датчиков протечки по 4 линиям (зонам)<br />- Сухой контакт- возможность отключения насоса в загородном доме в случае протечки, для подключения систем оповещения, охранных систем<br />- Вход для внешнего управления кранами - можно подключить обычный выключатель без фиксации для управления кранами на расстоянии (мастер-кнопка)<br />- Резервное питание 12В (4 элемента питания CR123A)<br />- Управление кранами с модуля управления (открыто/закрыто)<br />- Индикация состояния батареек резервного питания. В случае, если батарейки садятся, то система перекрывает краны. Если нет возможности поменять батарейки в моменте, то следует выключить модуль управления, вытащить батарейки и снова запустить - после этого модуль управления продолжит работу без учета состояния резервного питания<br />- Подключение к питанию 220В или 12В. Подключение происходит напрямую кабелем питания на колодку модуля управления, розетка не требуется, вилки в комплекте нет. Сам пользователь может выбрать источник питания модуля управления - 220В или 12В.</p> <p style="text-align: justify;">&nbsp;</p> <p style="text-align: justify;"><strong>Опционально:</strong><br />- Мастер-кнопка для управления кранами<br />- Подключение GSM-модуля</p> <p><br />Инструкция:</p> <p><a href="https://disk.yandex.ru/i/CPgyZn8U8fweCA">https://disk.yandex.ru/i/CPgyZn8U8fweCA</a></p> | Диаметр крана=Ø 1" дюйм Кол-во кранов в комплекте=2 крана в комплекте Краны в комплекте=Bronze CLICK Материал крана=Бронза Мах количество датчиков=200 проводных Моб. приложение=Нет Напряжение питания=220В / 12В на выбор Радиодатчики=Нет поддержки РД
100000402700 | • NEPTUN с Алисой | Система NEPTUN¦Умный дом с Алисой, комплект максимальный 1/2 | 69900 |  | https://neptun-profi.ru/products/sistema-neptun-umnyi-dom-s-alisoi-komplekt-maksimalnyi-1-2-16621559 | https://cdn.b-catalog.ru/bcbucket/public/a/3420/2026/6/4/c24f94ba-3037-41e3-b37d-fe7b1821f5ea https://cdn.b-catalog.ru/bcbucket/public/a/3420/2026/6/4/3c32d2ec-dc58-4d28-81f2-dc4e593091ea | Базовый комплект системы защиты от протечки с модулем Нептун Алиса. Управление системой через приложение "Умный дом с Алисой". Подключение до 6 кранов с электроприводом напряжением 12В, до 60 проводных датчиков с контролем обрыва линии и до 50 беспроводных датчиков.
1439520 | • Коттедж 1 кран 1" | КОМПЛЕКТ NEPTUN SPECIAL EDITION ¦ УМНЫЙ БЕСПРОВОДНОЙ МК 1 дюйм (1 кран) | 50900 |  | https://neptun-profi.ru/products/komplekt-neptun-special-edition-umnyi-besprovodnoi-bugatti-click-1-diuim-1-kran-16406645 | https://cdn.b-catalog.ru/bcbucket/public/a/3420/2026/3/4/592dfcf2-1603-41cc-952b-75cb31a008c1 | <p style="line-height: 1.4;">Умная беспроводная система защиты от протечки воды NEPTUN МК (1 кран) предназначена для обнаружения и локализации протечек воды в системах водоснабжения в домах и коттеджах, где подведено только холодное водоснабжение (в комплекте один кран). Компоненты системы связаны и взаимодействуют друг с другом через центральный контроллер - модуль управления Neptun Smart SE.&nbsp;<br /><br /><strong>Комплектация:<br /><br /></strong>- Модуль управления Neptun Smart+SE Tuya - 1 шт<br />- Кран с электроприводом Neptun МК 12В 1 - 1 шт<br />- Радиодатчик контроля протечки воды Neptun Smart SE LoRa - 2 шт<br />- Датчик проводной SW007 SE - 1 шт., длина 5 метров (возможно нарастить до 100 м.)<br />- Уплотнительная паста и сантехнический лён для герметизации соединений<br />- Комплект маркировки для водоснабжения и отопления<br />- Электронная гарантия и сертификат обмена на 180 дней</p> <p style="line-height: 1.4;"><strong>Базовый функционал:</strong></p> <p>- Максимальное количество датчиков - 80 проводных датчиков<br />- Максимальное количество кранов - 8 кранов<br />- Поддержка двух линий кранов (раздельное перекрытие, например, для двух стояков)<br />- Автопроворот кранов для самоочистки<br />- Сухой контакт<br />- Мобильное приложение Tuya Smart Life, где можно подключить сотни других умных устройств<br />- Учет счётчиков расхода воды</p> <p><strong>Опционально:</strong></p> <p>- Источник бесперебойного питания 12В<br />- Мастер-кнопка для управления кранами и снятия аварии<br />- Ethernet (для проводного подключения в случае невозможности организации подключения к Wi-Fi)<br />- Подключение GSM-модуля</p> <p><strong>Инструкция:<br /><br /></strong><a href="https://disk.yandex.ru/i/Kg2Suf8DKRg-AQ">https://disk.yandex.ru/i/Kg2Suf8DKRg-AQ</a></p> | Диаметр крана=Ø 1" дюйм Диспетчеризация=НЕТ Кол-во кранов в комплекте=1 кран в комплекте Краны в комплекте=Aquacontrol МК Моб. приложение=Есть Радиодатчики=Радиодатчики в комплекте Учет счетчиков воды=Есть
100000402800 | • NEPTUN с Алисой | Система NEPTUN¦Умный дом с Алисой, комплект максимальный 3/4 | 69900 |  | https://neptun-profi.ru/products/sistema-neptun-umnyi-dom-s-alisoi-komplekt-maksimalnyi-3-4-16621561 | https://cdn.b-catalog.ru/bcbucket/public/a/3420/2026/6/4/a44837ff-6282-473e-9a61-00c04d9402e3 https://cdn.b-catalog.ru/bcbucket/public/a/3420/2026/6/4/d3d0e48b-5b7b-4fdf-b83d-d6782941c0b3 | Базовый комплект системы защиты от протечки с модулем Нептун Алиса. Управление системой через приложение "Умный дом с Алисой". Подключение до 6 кранов с электроприводом напряжением 12В, до 60 проводных датчиков с контролем обрыва линии и до 50 беспроводных датчиков.
100000402600 | • NEPTUN с Алисой | Система NEPTUN¦Умный дом с Алисой, комплект оптимальный 3/4 | 44900 |  | https://neptun-profi.ru/products/sistema-neptun-umnyi-dom-s-alisoi-komplekt-optimalnyi-3-4-16621565 | https://cdn.b-catalog.ru/bcbucket/public/a/3420/2026/6/4/ddb7cef2-56d6-4909-a1dc-9b09808b5fd9 https://cdn.b-catalog.ru/bcbucket/public/a/3420/2026/6/4/f22590ad-b2dd-4746-88cd-10f6c4e85472 | Оптимальный комплект системы защиты от протечки с модулем Нептун Алиса. Управление системой через приложение "Умный дом с Алисой". Подключение до 6 кранов с электроприводом напряжением 12В, до 60 проводных датчиков с контролем обрыва линии и до 50 беспроводных датчиков.
14195-box10 | ИБП и питание | МОНТАЖНЫЙ БОКС ДЛЯ МОДУЛЯ УПРАВЛЕНИЯ NEPTUN SMART | 3600 |  | https://neptun-profi.ru/products/montazhnyi-boks-dlia-modulia-upravleniia-neptun-smart-16960426 | https://cdn.b-catalog.ru/bcbucket/public/a/3420/2026/8/4/7b6b7e71-425b-4cf9-b69c-a6322769c57a | <p>Монтажный бокс для модуля Neptun Smart предназначен для удобного размещения источника бесперебойного питания и реле от мастер-кнопки.</p> <p>Бокс может крепится на стену или шину Mupro.</p> <p>&nbsp;Размеры монтажного бокса&nbsp;17.5x12x4</p> <p>В комплекте идут все необходимые саморезы, болты.</p>
14195-box11 | ИБП и питание | Монтажный бокс с ИБП | 8000 |  | https://neptun-profi.ru/products/montazhnyi-boks-s-ibp-new-16960427 | https://cdn.b-catalog.ru/bcbucket/public/a/3420/2026/8/4/4a4b6a0c-a14e-4912-a9ee-cbd38f369eb9 | МОНТАЖНЫЙ БОКС для NEPTUN SMART С ИБП -- - Артикул: 14195-box3 ★ КОМПЛЕКТАЦИЯ - Монтажный бокс для модуля NEPTUN SMART - Внешнее резервное питание для NEPTUN SMART - Набор болтов и саморезов для крепления модуля на стену или шину Mupro ---------------------------------- ★https://neptunsale.ru/products/neptun-smart-box
100000395900 | Датчики | Ленточный датчик контроля протечки воды NEPTUN Aquatrack 10м | 7390 |  | https://neptun-profi.ru/products/lentochnyi-datchik-kontrolia-protechki-vody-neptun-aquatrack-10-16282510 | https://cdn.b-catalog.ru/bcbucket/public/a/3420/2026/2/1/806b37b5-4469-4fc7-9de7-02485a428a78
100037112800 | • Profi 12В | Кран с электроприводом Neptun Profi Click 12В 1/2 | 9990 |  | https://neptun-profi.ru/products/kran-s-elektroprivodom-neptun-profi-click-12v-1-2-14834376 | https://cdn.b-catalog.ru/bcbucket/public/a/3420/2026/4/1/1c129849-bfa3-4995-af2c-551df39aa493
2153134 | Датчики | Датчик протечки воды SW 007 длина 3 метра | 1690 |  | https://neptun-profi.ru/products/datchik-protechki-vody-sw-007-dlina-2-metra-13731846 | https://cdn.b-catalog.ru/bcbucket/public/a/3420/2024/7/2/08e04395-d069-4965-a9a3-c2dc6ffe94fe | <p>Датчик предназначен для фиксации протечки воды и передачи аварийного сигнала на модуль управления.</p> <p>Удобный: датчик круглой формы удобно врезать в плитку заподлицо.</p> <p style="text-align: justify;"><strong>Особенности датчиков NEPTUN&nbsp; </strong><strong>:</strong></p> <p style="text-align: justify;"><strong>- &nbsp;</strong>Каждый датчик оснащен индивидуальной платой, что гарантирует защиту от ложных срабатываний под влиянием наводок и электромагнитного излучения</p> <p style="text-align: justify;">- Степень защиты IP67 гарантирует полную герметичность. При попадании воды (при уборке или аварийной ситуации) достаточно просто протереть контакты салфеткой, влага не попадает внутрь, сбои в срабатывании исключены.<br /><br /><strong>Инструкция:</strong></p> <p><a href="https://disk.yandex.ru/i/zKBACkPwAmsGUQ" target="_blank" rel="noopener">https://disk.yandex.ru/i/zKBACkPwAmsGUQ</a></p>
2205737 | • Проводные | Neptun Profi Base 1/2 ¦ Готовый комплект | 23490 |  | https://neptun-profi.ru/products/neptun-profi-base-1-2-13731883 | https://cdn.b-catalog.ru/bcbucket/public/a/3420/2026/1/5/beff50d9-b508-4d45-8f97-667820eb043b | <p style="text-align: justify;">Система контроля протечки воды Neptun Profi Base 1/2 дюйма предназначена для своевременного обнаружения и локализации протечек воды в системе водоснабжения и отопления жилых домов, коттеджей, офисных зданий, магазинов. Система заблокирует подачу воды до устранения причин <span class="font_7"><span class="color_4">протечки и проинформирует о возникшей аварии звуковым и световым сигналами.</span></span></p> <h4 style="text-align: justify;"><strong>Рекомендуем:</strong></h4> <p style="text-align: justify;">- приобрести дополнительно датчики 10-20 метров, чтобы провод от данного датчика использовать для наращивания кабеля у датчиком из комплекта (провод у них всего 3 метра). Ваш мастер будет благодарен Вам;</p> <p style="text-align: justify;">- на кухню следует предусмотреть два датчика, если у Вас запланирована посудомоечная машина (один датчик под раковину и один датчик под посудомоечную машину);</p> <p style="text-align: justify;">- подумать о защите водяного полотенцесушителя (второе место по протечкам воды) и отопления. Если бюджет позволяет, то обязательно установите дополнительные краны на полотенцесушитель и отопление;</p> <p style="text-align: justify;"><strong>Инструкция:</strong></p> <p style="text-align: justify;"><a href="https://disk.yandex.ru/i/CPgyZn8U8fweCA" target="_blank" rel="noopener">https://disk.yandex.ru/i/CPgyZn8U8fweCA</a></p> | Диаметр крана=1/2" дюйма Диспетчеризация=Modbus RTU Кол-во кранов в комплекте=2 крана в комплекте Краны в комплекте=PROFI Материал крана=Нержавеющая сталь Мах количество датчиков=20 проводных Моб. приложение=Нет Радиодатчики=Нет поддержки РД Учет счетчиков воды=Нет
2153568 | • Bugatti 220В | Кран шаровой с электроприводом Neptun Bugatti Pro 220В Ø 1 дюйм | 12490 |  | https://neptun-profi.ru/products/kran-sharovoi-s-elektroprivodom-neptun-bugatti-pro-220v-1-diuim-13731860 | https://cdn.b-catalog.ru/bcbucket/public/a/3420/2025/4/4/e88f628b-39f5-4faf-8795-3103848f39e3 | <p style="text-align: justify;">Шаровой кран с электроприводом NEPTUN BUGATTI Pro&nbsp; &nbsp;изготовлен из горячекованой латуни и оснащен металлическими шестернями. Кран предназначен для блокировки подачи воды в системах водоснабжения и отопления. Предусмотрено ручное управление краном с помощью рычага на корпусе электропривода. Полнопроходный. Не подвержен закисанию.</p> <p style="text-align: justify;"><strong>Преимущества NEPTUN B</strong><strong>UGATTI Pro:</strong></p> <p style="text-align: justify;"><strong>-&nbsp;&nbsp;</strong>Кран произведен из латуни CW617N&nbsp; методом горячей ковки с дополнительной пескоструйной обработкой , что полностью исключает появление скрытых микропустот внутри металла и обеспечивает прочность изделия.</p> <p style="text-align: justify;">- Рабочее давление до 40 бар, рабочая температура до 120&deg;С&nbsp;&ndash;&nbsp;позволяет применять краны для решения серьезных промышленных задач</p> <p style="text-align: justify;"><br /><strong>Инструкция:</strong></p> <p><a href="https://disk.yandex.ru/i/sEGkop0mcvFTXw" target="_blank" rel="noopener">https://disk.yandex.ru/i/sEGkop0mcvFTXw</a></p> | Диаметр крана=Ø 1" дюйм Материал крана=Латунь Напряжение питания=220 В
100035595600 | Терморегуляторы | Терморегулятор механический «Теплолюкс» LC 001 белый | 1390 |  | https://neptun-profi.ru/products/termoreguliator-mekhanicheskii-teploliuks-lc-001-belyi-14912023 | https://cdn.b-catalog.ru/bcbucket/public/a/3420/2025/3/1/91d5c137-4a9c-482c-a326-15ee0c0aae92
2156529 | • Проводные | Neptun Bugatti Base 1/2 дюйма ¦ Готовый комплект | 24990 |  | https://neptun-profi.ru/products/neptun-bugatti-base-1-2-diuima-13731852 | https://cdn.b-catalog.ru/bcbucket/public/a/3420/2026/1/5/beb76b3c-d0a4-48d4-a97b-ba6d2cdab2fb | <p style="text-align: justify;">Система контроля протечки воды&nbsp;Neptun Bugatti Base 1/2 дюйма&nbsp;предназначена для своевременного обнаружения и локализации протечек воды в системе водоснабжения и отопления жилых домов, коттеджей, офисных зданий, магазинов. Система заблокирует подачу воды до устранения причин&nbsp;<span class="font_7"><span class="color_4">протечки и проинформирует о возникшей аварии звуковым и световым сигналами.</span></span></p> <h4 style="text-align: justify;">Рекомендуем:</h4> <p style="text-align: justify;">- приобрести дополнительно датчики 10-20 метров, чтобы провод от данного датчика использовать для наращивания кабеля у датчиком из комплекта (провод у них всего 2 метра). Ваш мастер будет благодарен Вам;</p> <p style="text-align: justify;">- на кухню следует предусмотреть два датчика, если у Вас запланирована посудомоечная машина (один датчик под раковину и один датчик под посудомоечную машину);</p> <p style="text-align: justify;">- подумать о защите водяного полотенцесушителя (второе место по протечкам воды) и отопления. Если бюджет позволяет, то обязательно установите дополнительные краны на полотенцесушитель и отопление;</p> <p style="text-align: justify;"><strong>Инструкция:</strong></p> <p style="text-align: justify;"><a href="https://disk.yandex.ru/i/CPgyZn8U8fweCA" target="_blank" rel="noopener">https://disk.yandex.ru/i/CPgyZn8U8fweCA</a></p> | Диаметр крана=1/2" дюйма Диспетчеризация=Modbus RTU Кол-во кранов в комплекте=2 крана в комплекте Краны в комплекте=Bugatti Материал крана=Латунь Мах количество датчиков=20 проводных Моб. приложение=Нет Радиодатчики=Нет поддержки РД Учет счетчиков воды=Нет
2249808 | Расширения Smart | Модуль расширения Neptun Smart ¦ RS485 | 6735 |  | https://neptun-profi.ru/products/modul-rasshireniia-neptun-smart-rs485-13731886 | https://cdn.b-catalog.ru/bcbucket/public/a/3420/2025/6/3/710cb982-6dcf-4055-991c-dd1a0ac362f1 | <p style="text-align: justify;">Модуль расширения Neptun Smart. RS485 -&nbsp;предоставляет безграничные возможности интеграции модуля управления Neptun Smart/Smart+ в умный дом, а также создание системы диспетчеризации по протечкам воды в жилом доме, офисе, складе.</p> <p style="text-align: justify;">Поддерживаются скорости передачи от 1200 бит/с до 921600 бит/с без контроля четности.</p> <p style="text-align: justify;">Изначально выставлена скорость передачи 9600 бит/с. Карта памяти регистров доступна в разделе Документы.</p> <p style="text-align: justify;">ВНИМАНИЕ:</p> <ul style="text-align: justify;"> <li>Для работы данного модуля расширения RS-485 необходимо вытащить из модуля управления Smart плату расширения Tuya (<a href="https://neptunsale.ru/products/smart-tuya">https://neptunsale.ru/products/smart-tuya</a>)</li> </ul> <p style="text-align: justify;">&nbsp;</p>
100037063500 | TEPLOLUXE SE (мах) | Мат нагревательный "Теплолюкс" SE 180 Вт/1,0 кв.м (мах) | 9650 |  | https://neptun-profi.ru/products/mat-nagrevatelnyi-teploliuks-se-180-vt-1-0-kv-m-15135023 | https://cdn.b-catalog.ru/bcbucket/public/a/3420/2025/5/1/f161997a-026e-4a6b-8634-99643d56dec6 | <p><strong>МАТ НАГРЕВАТЕЛЬНЫЙ "ТЕПЛОЛЮКС" SPECIAL EDITION 180 Вт/1,0 кв.м.<br /></strong></p> <p><strong>Нагревательный мат Теплолюкс SE - увеличенная мощность, кабель пришит к сетке, на сетке клеевой слой, все для монтажа и умный Wi-Fi модуль уже в коробке.</strong></p> <p>Артикул: 100037063500</p> <p>Гарантия : Пожизненная</p> <h2><strong>Характеристики:<br /></strong></h2> <p style="margin-bottom: 4pt;">- Площадь обогрева: 1 кв.м.<br />- Общая мощность мата: 180 Вт<br />- Габариты мата : Ширина 0,5 м ¦ Длина 2 м<br />- Удельная мощность : 180 Вт/кв.м.<br />- Максимальная рабочая температура : 90 С<br />- Крепление кабеля к сетке : Пришивная технология , сетка с клеевым слоем</p> <h2 style="text-align: justify;"><strong>✨ Ключевые преимущества Теплолюкс SE:<br /></strong></h2> <p style="text-align: justify;">- Увеличенная мощность 180 Вт/кв.м. - быстрый нагрев даже в холодных помещениях</p> <p style="text-align: justify;">- Ультратонкий профиль (менее 4 мм) - не поднимает уровень пола</p> <p style="text-align: justify;">- Эксклюзивная пришивная технология крепления нагревательного кабеля к основе мата (стеклосетке) - обеспечивает эффективную теплоотдачу за счет равномерной укладки и четкой фиксации кабеля</p> <p style="text-align: justify;">- Сетка с клеевой основой - удобство монтажа и возможность использования мата на вертикальных поверхностях . Мат Теплолюкс SE за счет клеевого слоя на сетке идеально раскладывается в помещении , не съезжает , не загибается и позволяет провести монтаж наиболее быстро и качественно</p> <p style="text-align: justify;">- Умный Wi-Fi модуль в комплекте - управляйте теплом со смартфона в независимости от того какой вы купили терморегулятор</p> <p style="text-align: justify;">- Пожизненная гарантия от мирового лидера производителя теплых полов</p> <p style="text-align: justify;">- Трубка для датчика температуры с гладкой внутренней поверхностью и медным наконечником - позволяет легко демонтировать и заменить датчик температуры при необходимости , медный наконечник обеспечивает точную теплопередачу и четкое определение температуры</p> <p style="text-align: justify;">- Клемма самозажимная для соединения заземления - надежное электрическое соединение не нужно никаких скруток.</p> <p><br /><strong>Инструкция:</strong></p> <p><a href="https://disk.yandex.ru/i/RRKKmSOOl-rtWw" target="_blank" rel="noopener">https://disk.yandex.ru/i/RRKKmSOOl-rtWw</a></p> <p><br /><strong>Каталог:</strong></p> <p><a href="https://disk.yandex.ru/i/h7bXm3TxYVxAXA" target="_blank" rel="noopener">https://disk.yandex.ru/i/h7bXm3TxYVxAXA</a></p>
Fix-2153691 | 7. Датчики SE | Фиксатор для радиодатчиков белый | 290 |  | https://neptun-profi.ru/products/boks-dlia-vnutripolnogo-montazha-datchikov-protechki-15362992 | https://cdn.b-catalog.ru/bcbucket/public/a/3420/2025/8/4/cf4ab42b-5796-43c4-9b51-fc2be84cba4f
100000402300 | • NEPTUN с Алисой | Система NEPTUN¦Умный дом с Алисой, комплект базовый 1/2 | 35900 |  | https://neptun-profi.ru/products/sistema-neptun-umnyi-dom-s-alisoi-komplekt-bazovyi-1-2-16621568 | https://cdn.b-catalog.ru/bcbucket/public/a/3420/2026/6/4/c5bbf1b9-1605-4192-8175-59cfd09a8f63 https://cdn.b-catalog.ru/bcbucket/public/a/3420/2026/6/4/ef71c306-be12-4a58-8d96-ee90f5b59463 | Максимальный комплект системы защиты от протечки с модулем Нептун Алиса. Управление системой через приложение "Умный дом с Алисой". Подключение до 6 кранов с электроприводом напряжением 12В, до 60 проводных датчиков с контролем обрыва линии и до 50 беспроводных датчиков.
1439504 | SMART SE 3/4 | КОМПЛЕКТ NEPTUN SPECIAL EDITION ¦ УМНЫЙ БЕСПРОВОДНОЙ PROFI Click 3/4 | 62500 |  | https://neptun-profi.ru/products/komplekt-neptun-special-edition-umnyi-besprovodnoi-profi-click-1-2-16240013 | https://cdn.b-catalog.ru/bcbucket/public/a/3420/2026/1/4/02806599-3a39-4d33-8a67-8904bdb3bd8b | <p style="line-height: 1.4;">Умная беспроводная система защиты от протечки воды NEPTUN PROFI CLICK SE Smart+Tuya предназначена для обнаружения и локализации протечек воды в системах водоснабжения. Компоненты системы связаны и взаимодействуют друг с другом через центральный контроллер - модуль управления Neptun Smart+SE. Система комплектуется кранами с инновационными электроприводами<strong> NEPTUN CLICK, </strong>что позволяет мгновенно снимать и устанавливать привод на кран одним нажатием кнопки, это значительно упрощает монтаж и обслуживание системы<br /><br /><strong>Комплектация:<br /><br /></strong>- Модуль управления Neptun Smart+ SE Tuya - 1 шт<br />- Кран шаровый с электроприводом NeptunProfi CLICK 12В 3/4 дюйма - 2 шт<br />- Радиодатчик контроля протечки воды Neptun Smart SE LoRa - 2 шт<br />- Датчик проводной SW007 SE - 1 шт., длина 5 метров (возможно нарастить до 100 м.)<br />- Уплотнительная паста и сантехнический лён для герметизации соединений<br />- Комплект маркировки для водоснабжения и отопления<br />- Электронная гарантия и сертификат обмена на 180 дней</p> <p style="line-height: 1.4;"><strong>Базовый функционал:</strong></p> <p>- Максимальное количество датчиков - 80 проводных датчиков и 50 радиодатчиков<br />- Максимальное количество кранов - 8 кранов<br />- Поддержка двух линий кранов (раздельное перекрытие, например, для двух стояков)<br />- Автопроворот кранов для самоочистки<br />- Сухой контакт<br />- Мобильное приложение Tuya Smart Life, где можно подключить сотни других умных устройств<br />- Учет счётчиков расхода воды</p> <p><strong>Опционально:</strong></p> <p>- Источник бесперебойного питания 12В<br />- Мастер-кнопка для управления кранами и снятия аварии<br />- Ethernet (для проводного подключения в случае невозможности организации подключения к Wi-Fi)<br />- Подключение GSM-модуля</p> <p><br /><strong>Инструкция:<br /><br /></strong><a href="https://disk.yandex.ru/i/Kg2Suf8DKRg-AQ">https://disk.yandex.ru/i/Kg2Suf8DKRg-AQ</a></p> | Диаметр крана=3/4" дюйма Диспетчеризация=НЕТ Кол-во кранов в комплекте=2 крана в комплекте Краны в комплекте=PROFI CLICK Моб. приложение=Есть Радиодатчики=Радиодатчики в комплекте Учет счетчиков воды=Есть
2264867 | • Беспроводные | Система Neptun Profi Smart+ 1/2 Tuya ¦ Готовый комплект | 45990 |  | https://neptun-profi.ru/products/sistema-neptun-profi-smart-1-2-tuya-13731898 | https://cdn.b-catalog.ru/bcbucket/public/a/3420/2024/9/1/b6f24c36-22af-4a87-a024-2a1301cd6008 https://cdn.b-catalog.ru/bcbucket/public/a/3420/2024/9/1/4759cdf9-10b5-4d2e-9b74-b7669fcb3210 | <p>Умная система защиты от протечки воды Neptun PROFI Smart+&nbsp;предназначена для обнаружения и локализации протечек воды в системах водоснабжения. Компоненты системы связаны и взаимодействуют друг с другом через центральный контроллер (модуль управления Neptun Smart+), который может быть укомплектован дополнительными платами расширения:</p> <p>&bull; плата RS-485 (для систем диспетчеризации);<br />&bull; плата Ethernet (для проводного подключения в случае невозможности организации подключения к Wi-Fi).</p> <p style="line-height: 1.4;"><strong>Базовый функционал:</strong></p> <p>- Максимальное количество датчиков - 80 проводных датчиков<br />- Максимальное количество кранов - 8 кранов<br />- Поддержка двух линий кранов (раздельное перекрытие, например, для двух стояков)<br />- Автопроворот кранов для самоочистки<br />- Сухой контакт, Modbus TCP<br />- Мобильное приложение Tuya Smart Life, где можно подключить сотни других умных устройств<br />- Учет счётчиков расхода воды</p> <p><strong>Опционально:</strong></p> <p>- Источник бесперебойного питания 12В<br />- Мастер-кнопка для управления кранами и снятия аварии<br />- Ethernet (для проводного подключения в случае невозможности организации подключения к Wi-Fi)<br />- Modbus RTU (для систем диспетчеризации)<br />- Подключение GSM-модуля</p> <p><strong>Инструкция:<br /><br /></strong><a href="https://disk.yandex.ru/i/Kg2Suf8DKRg-AQ">https://disk.yandex.ru/i/Kg2Suf8DKRg-AQ</a></p> | Диаметр крана=1/2" дюйма Диспетчеризация=Modbus TCP-есть , Modbus RTU - доп.опция Кол-во кранов в комплекте=2 крана в комплекте Краны в комплекте=PROFI Моб. приложение=Есть Радиодатчики=Радиодатчики в комплекте Учет счетчиков воды=Есть
1419501-И2 | Base SE 1 дюйм | КОМПЛЕКТ NEPTUN SE ¦ БАЗОВЫЙ ПРОВОДНОЙ BUGATTI Click 1 дюйм | 50500 |  | https://neptun-profi.ru/products/komplekt-neptun-se-bazovyi-provodnoi-bugatti-1-2-kopiia-13746770 | https://cdn.b-catalog.ru/bcbucket/public/a/3420/2026/1/4/e8a834a1-0231-4f50-bc5a-36e8a364f066 | <p style="text-align: justify;">Комплект защиты от протечки воды NEPTUN BUGATTI CLICK SE Базовый предназначен для обнаружения и локализации протечек воды в системах водоснабжения. Данный комплект построен на основе модуля управления Neptun Base - это простое, но при этом очень надежное устройство. Дополнительных функций не много, но если они Вам и не нужны, то это идеальное решение. Система комплектуется кранами с инновационными электроприводами<strong> NEPTUN CLICK, </strong>что позволяет мгновенно снимать и устанавливать привод на кран одним нажатием кнопки, это значительно упрощает монтаж и обслуживание системы</p> <h3><strong>Комплектация:</strong></h3> <p>- Модуль управления Neptun Base Special Edition - 1 шт <br />- Кран шаровый с электроприводом Neptun Bugatti SE Click 220В 1 дюйм - 2 шт<br />- Датчик проводной SW007 SE - 3 шт., длина 5 метров (возможно нарастить до 100 м.)<br />- Уплотнительная паста для резьбовых соединений<br />- Сантехнический лён для герметизации соединений<br />- Комплект маркировки для водоснабжения и отопления<br />- Электронная гарантия и сертификат обмена на 180 дней</p> <h3><strong>Базовый функционал:</strong></h3> <p>- Максимальное количество датчиков - 20 проводных датчиков<br />- Максимальное количество кранов - 12 кранов<br />- Автопроворот кранов для самоочистки</p> <p><strong>Инструкция:</strong></p> <p><a href="https://disk.yandex.ru/i/CPgyZn8U8fweCA" target="_blank" rel="noopener">https://disk.yandex.ru/i/CPgyZn8U8fweCA</a></p> | Диаметр крана=Ø 1" дюйм Диспетчеризация=НЕТ Кол-во кранов в комплекте=2 крана в комплекте Краны в комплекте=Bugatti CLICK Моб. приложение=Нет Радиодатчики=Нет поддержки РД Учет счетчиков воды=Нет
100000402900 | Модули управления | Модуль управления NEPTUN, Умный дом с Алисой | 16990 |  | https://neptun-profi.ru/products/modul-upravleniia-neptun-umnyi-dom-s-alisoi-16621572 | https://cdn.b-catalog.ru/bcbucket/public/a/3420/2026/6/4/9a9b11bd-10a7-4278-9f2a-7228afe5c6bd https://cdn.b-catalog.ru/bcbucket/public/a/3420/2026/6/4/16c6ea22-ec17-4b1a-ac2f-5c8296d0bbae | Модуль управления Нептун- Алиса. Управление системой через приложение "Умный дом с Алисой"; Мониторинг расхода счетчиков через приложение c телефона. Подключение шаровых кранов 12В; Подключение проводных и беспроводных датчиков; Подключение электронных счетчиков NEPTUN с функцией ELP «раннее определение протечки»; Проводные датчики с функцией контроля обрыва линии и индикацией датчика при протечке (При подключении датчиков SW007 FB); Мониторинг расхода счетчиков через приложение c телефона.
WFW24.D080 | • Счетчики 1/2 | Счётчик ITELMA с импульсным выходом 1/2 на горячую воду ГЕРКОН | 2300 |  | https://neptun-profi.ru/products/schetchik-itelma-s-impulsnym-vykhodom-1-2-na-goriachuiu-vodu-gerkon-13768365 | https://cdn.b-catalog.ru/bcbucket/public/a/3420/2025/6/3/c1f97f0b-9373-4fcf-bc1e-1845f261ff84 | <p>Высокочаственные водосчетчики ITELMA (ИТЭЛМА) предназначены для измерения объема протекающей холодной/горячей воды в трубах водоснабжения. Счётчики одноструйные с удаленным считыванием сигнала без необходимости непосредственного доступа к приборам. Показания передаются дистанционно при помощи импульсного выхода, которым оснащены счетчики.</p> <h5>Межповерочный интервал 6 лет, срок службы 12 лет.</h5> <p>Счетчики холодной и горячей воды имеют одинаковые характеристики и отличаются полоской на циферблате: красная полоса для горячей воды, а синяя полоса для холодной воды. Это помогает не путать показания.</p> <h5>Преимущества:</h5> <ul> <li><span class="Apple-style-span">Счетчики на воду ITELMA</span>&nbsp;производятся по немецкой лицензии из западно-европейских комплектующих</li> <li>Повышенная надежность&nbsp;<span class="Apple-style-span">(срок гарантии 6 лет)</span>&nbsp;</li> <li><span class="Apple-style-span">Межповерочный интервал для счетчиков холодной и горячей воды - 6 лет (c 1 октября 2013 г.*)</span></li> <li>Устойчивость к повышенному давлению в системе водоснабжения (до 25 Атм)</li> <li>Устойчивость к повышенной температуре (до 110&deg;С).</li> </ul> <h5>Особенности:</h5> <ul> <li>минимальная чувствительность (счетчик начинает фиксировать расход воды около 10 л/час);</li> <li>функциональный дизайн (удобная шкала считывания показаний и прекрасный внешний вид);</li> <li>экологичность (при производстве корпусов не используется никелевое покрытие, которое запрещено Директивой Евросоюза с 2004 года);</li> <li>не требуется соблюдения прямых участков до и после прибора;</li> <li>допускается горизонтальная и вертикальная установка приборов.</li> </ul>
WFK24.D080 | • Счетчики 1/2 | Счётчик ITELMA с импульсным выходом 1/2 на холодную воду ГЕРКОН | 2300 |  | https://neptun-profi.ru/products/schetchik-itelma-s-impulsnym-vykhodom-1-2-na-kholodnuiu-vodu-gerkon-13768358 | https://cdn.b-catalog.ru/bcbucket/public/a/3420/2025/6/3/4ed9f9ca-ac1a-405f-b15f-2b6ea2901ffa | <p>Высокочаственные водосчетчики ITELMA (ИТЭЛМА) предназначены для измерения объема протекающей холодной/горячей воды в трубах водоснабжения. Счётчики одноструйные с удаленным считыванием сигнала без необходимости непосредственного доступа к приборам. Показания передаются дистанционно при помощи импульсного выхода, которым оснащены счетчики.</p> <h5>Межповерочный интервал 6 лет, срок службы 12 лет.</h5> <p>Счетчики холодной и горячей воды имеют одинаковые характеристики и отличаются полоской на циферблате: красная полоса для горячей воды, а синяя полоса для холодной воды. Это помогает не путать показания.</p> <h5>Преимущества:</h5> <ul> <li><span class="Apple-style-span">Счетчики на воду ITELMA</span>&nbsp;производятся по немецкой лицензии из западно-европейских комплектующих</li> <li>Повышенная надежность&nbsp;<span class="Apple-style-span">(срок гарантии 6 лет)</span>&nbsp;</li> <li><span class="Apple-style-span">Межповерочный интервал для счетчиков холодной и горячей воды - 6 лет (c 1 октября 2013 г.*)</span></li> <li>Устойчивость к повышенному давлению в системе водоснабжения (до 25 Атм)</li> <li>Устойчивость к повышенной температуре (до 110&deg;С).</li> </ul> <h5>Особенности:</h5> <ul> <li>минимальная чувствительность (счетчик начинает фиксировать расход воды около 10 л/час);</li> <li>функциональный дизайн (удобная шкала считывания показаний и прекрасный внешний вид);</li> <li>экологичность (при производстве корпусов не используется никелевое покрытие, которое запрещено Директивой Евросоюза с 2004 года);</li> <li>не требуется соблюдения прямых участков до и после прибора;</li> <li>допускается горизонтальная и вертикальная установка приборов.</li> </ul>
2153346-2 | 7. Датчики SE | Блок визуального контроля проводных датчиков SE | 5600 |  | https://neptun-profi.ru/products/blok-vizualnogo-kontrolia-provodnykh-datchikov-se-15303474 | https://cdn.b-catalog.ru/bcbucket/public/a/3420/2025/7/1/15d1f08a-bc0f-4c27-9b57-b0439bfae9f0 | <p><strong>Блок расширения проводных датчиков SE</strong> предназначен для использования в системах защиты от протечек воды. Используется для обеспечения визуального контроля за состоянием подключенных к нему проводных датчиков с обеспечением адресности каждого датчика/группы датчиков.</p> <p>Идеально подходит для любых объектов с большим количеством проводных датчиков. Например наличие датчиков в нескольких сан. узлах, системе отопления, оснащение коттеджей, высотных и производственных зданий зданий. Не требует дополнительного питания.&nbsp;</p> <p><strong>★ Характеристики<br /></strong></p> <p>- Кол-во линий датчиков : 5 линий визуального контроля</p> <p>- Мах. ток нагрузки : 0,5 А</p> <p>- Потребляемая мощность : 0,5 Вт</p> <p>- Монтаж : Настенный</p> <p>- Подходит для датчиков протечки Neptun : Проводные</p> <p>- Материал корпуса: Пластик</p>
2156528 | • Комплект 1 кран | Neptun Bugatti Base Light 3/4 дюйма ¦ Готовый комплект | 17990 |  | https://neptun-profi.ru/products/neptun-bugatti-base-light-3-4-diuima-13731867 | https://cdn.b-catalog.ru/bcbucket/public/a/3420/2024/9/1/d1257566-a87c-4cc5-9ae9-291c24f16722 | <p style="text-align: justify;">Комплект защиты от протечки воды NEPTUN BUGATTI Base Light (1 кран) предназначен для обнаружения и локализации протечек воды и установки в квартиры с газовой колонкой, где подведено только холодное водоснабжение (в комплекте один кран) . Данный комплект построен на основе модуля управления Neptun Base - это простое, но при этом очень надежное устройство. Дополнительных функций не много, но если они Вам и не нужны, то это идеальное решение.</p> <h3><strong>Базовый функционал:</strong></h3> <p>- Максимальное количество датчиков - 20 проводных датчиков<br />- Максимальное количество кранов - 12 кранов<br />- Автопроворот кранов для самоочистки<br />- Modbus RTU (диспетчеризация)</p> <p><strong>Инструкция:</strong></p> <p><a href="https://disk.yandex.ru/i/CPgyZn8U8fweCA" target="_blank" rel="noopener">https://disk.yandex.ru/i/CPgyZn8U8fweCA</a></p> | Диаметр крана=3/4" дюйма Диспетчеризация=Modbus RTU Кол-во кранов в комплекте=1 кран в комплекте Краны в комплекте=Bugatti Моб. приложение=Нет Радиодатчики=Нет поддержки РД Учет счетчиков воды=Нет
2210445 | • МК 12В | Кран с электроприводом МК (Aquacontrol) 12B Ø 1 дюйм | 7990 |  | https://neptun-profi.ru/products/kran-s-elektroprivodom-mk-aquacontrol-12b-1-diuim-13731890 | https://cdn.b-catalog.ru/bcbucket/public/a/3420/2024/7/2/1f73b9fd-e417-4d1c-b621-9b44e516f8c6 | <p style="text-align: justify;">Мощные и прочные шаровые краны с электроприводом серии Neptun AquaControl для блокировки водоснабжения.</p> <p style="text-align: justify;">Краны из горячекованной никелерованной латуни. Метод горячей ковки обеспечивает абсолютную прочность и полностью исключает возможность появления скрытых дефектов внутри металла.</p> <p style="text-align: justify;">Полнопроходный кран и мощные шестеренки из стали провернут кран даже при закисании.</p> <p style="text-align: justify;"><strong>Инструкция:</strong></p> <p><a href="https://disk.yandex.ru/i/Cp4Fu656MUPEFw" target="_blank" rel="noopener">https://disk.yandex.ru/i/Cp4Fu656MUPEFw</a></p> | Диаметр крана=Ø 1" дюйм Материал крана=Латунь Напряжение питания=12 В
2249809 | Расширения Smart | Модуль расширения Neptun Smart ¦ Ethernet | 6100 |  | https://neptun-profi.ru/products/modul-rasshireniia-neptun-smart-ethernet-13731885 | https://cdn.b-catalog.ru/bcbucket/public/a/3420/2025/6/3/f4c4b949-2f78-4fe3-acfd-2af5fb171181 | <p style="text-align: justify;">Модуль расширения Neptun Smart. Ethernet&nbsp;позволит Вам без всяких сложностей вывести модуль управления Smart/Smart+ в Интернет. Также в этому модуле расширения доступен MODBUS TCP.</p> <p style="text-align: justify;">Neptun Smart и Neptun Smart+ стандартно имеют возможность выхода в интернет через WiFi-соединение.&nbsp;Однако не всегда на объекте можно организовать качественный и стабильный сигнал WiFi. Кроме этого, при установке соединения по WiFi нередко могут возникнуть всякого рода препятствия, которые необходимо будет устранять, к примеру, на роутере неподходящие настройки или у конкретного провайдера закрыты для соединения нужные порты и прочее. С модулем расширения Ethernet никаких сложностей не будет - вставили провод LAN, открыли приложение, нажали кнопку подключить и прибор уже на связи.&nbsp;Настройки сети осуществляются автоматически посредством протокола DHCP.</p> <p style="text-align: justify;">Инсталляция займет меньше минуты - нужно просто вставить модуль расширения в плату прибора (слот № 1)&nbsp;и зафиксировать его двумя винтами (в комплекте).</p> <p style="text-align: justify;">ВНИМАНИЕ:</p> <ul> <li style="text-align: justify;">Для работы данного модуля расширения Ethernet необходимо вытащить из модуля управления Smart плату расширения Tuya (<a href="https://neptunsale.ru/products/smart-tuya">https://neptunsale.ru/products/smart-tuya</a>)</li> <li style="text-align: justify;">При использовании модуля расширения Ethernet подключение по Wi-Fi становится невозможным</li> </ul>
100000380800 | Модули управления | Модуль управления Neptun Smart Evo | 29900 |  | https://neptun-profi.ru/products/modul-upravleniia-neptun-smart-evo-16113828 | https://cdn.b-catalog.ru/bcbucket/public/a/3420/2025/12/1/58c73587-5a5d-4302-8ee8-6955c5365f55 | Модуль управления Smart Evo - полностью новая плата системы защиты от протечки. Подключение электронных счетчиков NEPTUN с функцией ELP «раннее определение протечки». Проводные датчики с функцией контроля обрыва линии и индикацией датчика при протечке. Самодиагностика модуля - информирование при ошибках системы. Защита от короткого замыкания при ошибках монтажа.
100000402400 | • NEPTUN с Алисой | Система NEPTUN¦Умный дом с Алисой, комплект базовый 3/4 | 35900 |  | https://neptun-profi.ru/products/sistema-neptun-umnyi-dom-s-alisoi-komplekt-bazovyi-3-4-16621570 | https://cdn.b-catalog.ru/bcbucket/public/a/3420/2026/6/4/222f186f-b96c-4421-ba04-e2bce8f12863 https://cdn.b-catalog.ru/bcbucket/public/a/3420/2026/6/4/cb42239d-650c-4e83-9321-4d46fcac6d3e | Максимальный комплект системы защиты от протечки с модулем Нептун Алиса. Управление системой через приложение "Умный дом с Алисой". Подключение до 6 кранов с электроприводом напряжением 12В, до 60 проводных датчиков с контролем обрыва линии и до 50 беспроводных датчиков.
1439521 | BASE SE PRO 1 дюйм | КОМПЛЕКТ NEPTUN SE ¦ БАЗОВЫЙ PRO ПРОВОДНОЙ PROFI CLICK 12В 1 дюйм | 49500 |  | https://neptun-profi.ru/products/komplekt-neptun-se-bazovyi-pro-provodnoi-bugatti-click-12v-1-diuim-16421439 | https://cdn.b-catalog.ru/bcbucket/public/a/3420/2026/3/4/aa110c20-b271-4071-a7d5-08ed632f05c2 | <p style="text-align: justify;">Комплект защиты от протечки воды NEPTUN SE PROFI CLICK предназначен для обнаружения и локализации протечек воды в системах водоснабжения. Данный комплект построен на основе модуля управления Neptun Base Pro - это очень надежное и функциональное устройство имеющее резервное питание на случай пропадания электричества. Система комплектуется кранами с инновационными электроприводами<strong> NEPTUN CLICK, </strong>что позволяет мгновенно снимать и устанавливать привод на кран одним нажатием кнопки, это значительно упрощает монтаж и обслуживание системы</p> <p style="text-align: justify;"><strong>Комплектация:</strong></p> <p style="text-align: justify;">- Модуль управления Neptun Base PRO SE 12В - 1шт<br />- Кран с электроприводом Neptun PROFI Click 12В 1 дюйм - 2шт<br />- Датчик контроля протечки воды SW007 SE &nbsp;5 метров - 2шт<br />- Датчик контроля протечки воды SW007 SE &nbsp;10 метров - 1шт<br />- Бокс для скрытого монтажа датчиков протечки (для скрытого монтажа датчика под навесной тумбой) - 1шт<br />- Уплотнительная паста для резьбовых соединений<br />- Сантехнический лён для герметизации соединений<br />- Комплект маркировки для водоснабжения<br />- Отвёртка для Base SE PRO Крестовая <br />- Отвёртка для Base SE PRO Плоская <br />- Батарейка CR123А - 4 шт<br />- Электронная гарантия и сертификат обмена на 180 дней</p> <p style="text-align: justify;"><br /><strong>Базовый функционал:</strong><br />- Максимальное количество датчиков &ndash; до 200 проводных датчиков (при 2-х кранах)<br />- Максимальное количество кранов - 4 крана (до 6 кранов - при использовании внешнего источника питания)<br />- Автопроворот кранов для самоочистки 1 раз в месяц<br />- Индикация датчиков протечки по 4 линиям (зонам)<br />- Сухой контакт- возможность отключения насоса в загородном доме в случае протечки, для подключения систем оповещения, охранных систем<br />- Вход для внешнего управления кранами - можно подключить обычный выключатель без фиксации для управления кранами на расстоянии (мастер-кнопка)<br />- Резервное питание 12В (4 элемента питания CR123A)<br />- Управление кранами с модуля управления (открыто/закрыто)<br />- Индикация состояния батареек резервного питания. В случае, если батарейки садятся, то система перекрывает краны. Если нет возможности поменять батарейки в моменте, то следует выключить модуль управления, вытащить батарейки и снова запустить - после этого модуль управления продолжит работу без учета состояния резервного питания<br />- Подключение к питанию 220В или 12В. Подключение происходит напрямую кабелем питания на колодку модуля управления, розетка не требуется, вилки в комплекте нет. Сам пользователь может выбрать источник питания модуля управления - 220В или 12В.</p> <p style="text-align: justify;">&nbsp;</p> <p style="text-align: justify;"><strong>Опционально:</strong><br />- Мастер-кнопка для управления кранами<br />- Подключение GSM-модуля</p> <p><br />Инструкция:</p> <p><a href="https://disk.yandex.ru/i/CPgyZn8U8fweCA">https://disk.yandex.ru/i/CPgyZn8U8fweCA</a></p> | Диаметр крана=Ø 1" дюйм Кол-во кранов в комплекте=2 крана в комплекте Краны в комплекте=PROFI CLICK Материал крана=Нержавеющая сталь Мах количество датчиков=200 проводных Моб. приложение=Нет Напряжение питания=220В / 12В на выбор Радиодатчики=Нет поддержки РД
100000395600 | Датчики | Ленточный датчик контроля протечки воды NEPTUN Aquatrack 1м | 1990 |  | https://neptun-profi.ru/products/lentochnyi-datchik-kontrolia-protechki-vody-neptun-aquatrack-1m-16282503 | https://cdn.b-catalog.ru/bcbucket/public/a/3420/2026/2/1/7f53659b-f7da-434c-a011-b5bd5c1e1473
2153133 | Датчики | Датчик протечки Нептун SW 005 длина 5 метров | 1990 |  | https://neptun-profi.ru/products/datchik-protechki-neptun-sw-005-dlina-5-metrov-13731848 | https://cdn.b-catalog.ru/bcbucket/public/a/3420/2024/7/2/73602454-2551-44a4-be44-09b39e16aa3e | <p>Датчик предназначен для фиксации протечки воды и передачи аварийного сигнала на модуль управления.</p> <p style="text-align: justify;"><strong>Особенности датчиков NEPTUN&nbsp; </strong><strong>:</strong></p> <p style="text-align: justify;"><strong>- &nbsp;</strong>Каждый датчик оснащен индивидуальной платой, что гарантирует защиту от ложных срабатываний под влиянием наводок и электромагнитного излучения</p> <p style="text-align: justify;">- Степень защиты IP67 гарантирует полную герметичность. При попадании воды (при уборке или аварийной ситуации) достаточно просто протереть контакты салфеткой, влага не попадает внутрь, сбои в срабатывании исключены.<br /><br /><strong>Инструкция:</strong></p> <p><a href="https://disk.yandex.ru/i/6HWVNzxTlq8MGQ" target="_blank" rel="noopener">https://disk.yandex.ru/i/6HWVNzxTlq8MGQ</a></p>
2153570 | • Bugatti 220В | Кран шаровой с электроприводом Neptun Bugatti Pro 220В 1/2 | 9990 |  | https://neptun-profi.ru/products/kran-sharovoi-s-elektroprivodom-neptun-bugatti-pro-220v-1-2-13731849 | https://cdn.b-catalog.ru/bcbucket/public/a/3420/2025/4/4/c4d7910d-d6b9-4112-8091-5c31256ce6ff | <p style="text-align: justify;">Шаровой кран с электроприводом NEPTUN BUGATTI Pro&nbsp; &nbsp;изготовлен из горячекованой латуни и оснащен металлическими шестернями. Кран предназначен для блокировки подачи воды в системах водоснабжения и отопления. Предусмотрено ручное управление краном с помощью рычага на корпусе электропривода. Полнопроходный. Не подвержен закисанию.</p> <p style="text-align: justify;"><strong>Преимущества NEPTUN B</strong><strong>UGATTI Pro:</strong></p> <p style="text-align: justify;"><strong>-&nbsp;&nbsp;</strong>Кран произведен из латуни CW617N&nbsp; методом горячей ковки с дополнительной пескоструйной обработкой , что полностью исключает появление скрытых микропустот внутри металла и обеспечивает прочность изделия.</p> <p style="text-align: justify;">- Рабочее давление до 40 бар, рабочая температура до 120&deg;С&nbsp;&ndash;&nbsp;позволяет применять краны для решения серьезных промышленных задач</p> <p style="text-align: justify;"><br /><strong>Инструкция:</strong></p> <p><a href="https://disk.yandex.ru/i/sEGkop0mcvFTXw" target="_blank" rel="noopener">https://disk.yandex.ru/i/sEGkop0mcvFTXw</a></p> | Диаметр крана=1/2" дюйма Материал крана=Латунь Напряжение питания=220 В
2153565 | • Bugatti 12В | Кран шаровой с электроприводом Neptun Bugatti Pro 12В 1 дюйм | 12490 |  | https://neptun-profi.ru/products/kran-sharovoi-s-elektroprivodom-neptun-bugatti-pro-12v-1-diuim-13731850 | https://cdn.b-catalog.ru/bcbucket/public/a/3420/2026/8/3/38b984a6-26e5-4e32-9e8d-1327f3557934 | <p style="text-align: justify;">Шаровой кран с электроприводом NEPTUN BUGATTI Pro&nbsp; &nbsp;изготовлен из горячекованой латуни и оснащен металлическими шестернями. Кран предназначен для блокировки подачи воды в системах водоснабжения и отопления. Предусмотрено ручное управление краном с помощью рычага на корпусе электропривода. Полнопроходный. Не подвержен закисанию.</p> <p style="text-align: justify;"><strong>Преимущества NEPTUN B</strong><strong>UGATTI Pro:</strong></p> <p style="text-align: justify;"><strong>-&nbsp;&nbsp;</strong>Кран произведен из латуни CW617N&nbsp; методом горячей ковки с дополнительной пескоструйной обработкой , что полностью исключает появление скрытых микропустот внутри металла и обеспечивает прочность изделия.</p> <p style="text-align: justify;">- Рабочее давление до 40 бар, рабочая температура до 120&deg;С&nbsp;&ndash;&nbsp;позволяет применять краны для решения серьезных промышленных задач</p> <p style="text-align: justify;"><br /><strong>Инструкция:</strong></p> <p><a href="https://disk.yandex.ru/i/sEGkop0mcvFTXw" target="_blank" rel="noopener">https://disk.yandex.ru/i/sEGkop0mcvFTXw</a></p> | Диаметр крана=Ø 1" дюйм Материал крана=Латунь Напряжение питания=12 В
2153566 | • Bugatti 12В | Кран шаровой с электроприводом Neptun Bugatti Pro 12В 1/2 | 9990 |  | https://neptun-profi.ru/products/kran-sharovoi-s-elektroprivodom-neptun-bugatti-pro-12v-1-2-13731857 | https://cdn.b-catalog.ru/bcbucket/public/a/3420/2026/8/3/3398e99d-1023-44dd-89aa-3ad007a4f6ba | <p style="text-align: justify;">Шаровой кран с электроприводом NEPTUN BUGATTI Pro&nbsp; &nbsp;изготовлен из горячекованой латуни и оснащен металлическими шестернями. Кран предназначен для блокировки подачи воды в системах водоснабжения и отопления. Предусмотрено ручное управление краном с помощью рычага на корпусе электропривода. Полнопроходный. Не подвержен закисанию.</p> <p style="text-align: justify;"><strong>Преимущества NEPTUN B</strong><strong>UGATTI Pro:</strong></p> <p style="text-align: justify;"><strong>-&nbsp;&nbsp;</strong>Кран произведен из латуни CW617N&nbsp; методом горячей ковки с дополнительной пескоструйной обработкой , что полностью исключает появление скрытых микропустот внутри металла и обеспечивает прочность изделия.</p> <p style="text-align: justify;">- Рабочее давление до 40 бар, рабочая температура до 120&deg;С&nbsp;&ndash;&nbsp;позволяет применять краны для решения серьезных промышленных задач</p> <p style="text-align: justify;"><br /><strong>Инструкция:</strong></p> <p><a href="https://disk.yandex.ru/i/sEGkop0mcvFTXw" target="_blank" rel="noopener">https://disk.yandex.ru/i/sEGkop0mcvFTXw</a></p> | Диаметр крана=1/2" дюйма Материал крана=Латунь Напряжение питания=12 В
2156530 | • Проводные | Neptun Bugatti Base 3/4 дюйма ¦ Готовый комплект | 24990 |  | https://neptun-profi.ru/products/neptun-bugatti-base-3-4-diuima-13731854 | https://cdn.b-catalog.ru/bcbucket/public/a/3420/2026/1/5/5d477f0c-0c9a-40b2-8cd0-dfc2b729c5c5 | <p style="text-align: justify;">Система контроля протечки воды Neptun Bugatti Base 3/4 дюйма предназначена для своевременного обнаружения и локализации протечек воды в системе водоснабжения и отопления жилых домов, коттеджей, офисных зданий, магазинов. Система заблокирует подачу воды до устранения причин <span class="font_7"><span class="color_4">протечки и проинформирует о возникшей аварии звуковым и световым сигналами.</span></span></p> <h4 style="text-align: justify;">Рекомендуем:</h4> <p style="text-align: justify;">- приобрести дополнительно датчики 10-20 метров, чтобы провод от данного датчика использовать для наращивания кабеля у датчиком из комплекта (провод у них всего 2 метра). Ваш мастер будет благодарен Вам;</p> <p style="text-align: justify;">- на кухню следует предусмотреть два датчика, если у Вас запланирована посудомоечная машина (один датчик под раковину и один датчик под посудомоечную машину);</p> <p style="text-align: justify;">- подумать о защите водяного полотенцесушителя (второе место по протечкам воды) и отопления. Если бюджет позволяет, то обязательно установите дополнительные краны на полотенцесушитель и отопление;</p> <p style="text-align: justify;"><strong>Инструкция:</strong></p> <p style="text-align: justify;"><a href="https://disk.yandex.ru/i/CPgyZn8U8fweCA" target="_blank" rel="noopener">https://disk.yandex.ru/i/CPgyZn8U8fweCA</a></p> | Диаметр крана=3/4" дюйма Диспетчеризация=Modbus RTU Кол-во кранов в комплекте=2 крана в комплекте Краны в комплекте=Bugatti Материал крана=Латунь Мах количество датчиков=20 проводных Радиодатчики=Нет поддержки РД Учет счетчиков воды=Нет
2264869К | • Проводные | Комплект Neptun Bugatti CLICK Smart 1/2 Tuya | 42900 |  | https://neptun-profi.ru/products/komplekt-neptun-bugatti-smart-tuya-diametr-1-diuim-14873285 | https://cdn.b-catalog.ru/bcbucket/public/a/3420/2026/1/3/6bd7377f-0f83-4bc3-88c2-5df5d458dc07 | <p>Умная система защиты от протечки воды Neptun BUGATTI Smart Tuya&nbsp;предназначена для обнаружения и локализации протечек воды в системах водоснабжения. Компоненты системы связаны и взаимодействуют друг с другом через центральный контроллер (модуль управления Neptun Smart), который может быть дополнительно укомплектован дополнительными платами расширения:</p> <p style="text-align: justify;"><strong>Базовый функционал:</strong></p> <p>- Максимальное количество датчиков - 80 проводных датчиков<br />- Максимальное количество кранов - 6 кранов<br />- Поддержка двух линий кранов (раздельное перекрытие, например, для двух стояков)<br />- Автопроворот кранов для самоочистки<br />- Сухой контакт, Modbus TCP<br />- Мобильное приложение Tuya Smart Life, где можно подключить сотни других умных устройств<br /><br /><strong>Опционально:</strong></p> <p>- Источник бесперебойного питания 12В<br />- Мастер-кнопка для управления кранами и снятия аварии<br />- Учет счётчиков расхода воды<br />- Ethernet (для проводного подключения в случае невозможности организации подключения к Wi-Fi)<br />- Modbus RTU (для систем диспетчеризации)<br />- Подключение GSM-модуля<br /><br /><strong>Инструкция:<br /><br /></strong><a href="https://disk.yandex.ru/i/Kg2Suf8DKRg-AQ" target="_blank" rel="noopener">https://disk.yandex.ru/i/Kg2Suf8DKRg-AQ</a></p> | Диаметр крана=1/2" дюйма Диспетчеризация=Modbus TCP-есть , Modbus RTU - доп.опция Кол-во кранов в комплекте=2 крана в комплекте Краны в комплекте=Bugatti CLICK Моб. приложение=Есть Радиодатчики=Поддержка есть, в комплекте нет Учет счетчиков воды=Нет
2153572 | • Bugatti 220В | Кран шаровой с электроприводом Neptun Bugatti Pro 220В 3/4 | 9990 |  | https://neptun-profi.ru/products/kran-sharovoi-s-elektroprivodom-neptun-bugatti-pro-220v-3-4-13731859 | https://cdn.b-catalog.ru/bcbucket/public/a/3420/2025/4/4/2f3d7b08-dd9a-4d5a-bd0a-7b224bb79940 | <p style="text-align: justify;">Шаровой кран с электроприводом NEPTUN BUGATTI Pro&nbsp; &nbsp;изготовлен из горячекованой латуни и оснащен металлическими шестернями. Кран предназначен для блокировки подачи воды в системах водоснабжения и отопления. Предусмотрено ручное управление краном с помощью рычага на корпусе электропривода. Полнопроходный. Не подвержен закисанию.</p> <p style="text-align: justify;"><strong>Преимущества NEPTUN B</strong><strong>UGATTI Pro:</strong></p> <p style="text-align: justify;"><strong>-&nbsp;&nbsp;</strong>Кран произведен из латуни CW617N&nbsp; методом горячей ковки с дополнительной пескоструйной обработкой , что полностью исключает появление скрытых микропустот внутри металла и обеспечивает прочность изделия.</p> <p style="text-align: justify;">- Рабочее давление до 40 бар, рабочая температура до 120&deg;С&nbsp;&ndash;&nbsp;позволяет применять краны для решения серьезных промышленных задач</p> <p style="text-align: justify;"><br /><strong>Инструкция:</strong></p> <p><a href="https://disk.yandex.ru/i/sEGkop0mcvFTXw" target="_blank" rel="noopener">https://disk.yandex.ru/i/sEGkop0mcvFTXw</a></p> | Диаметр крана=3/4" дюйма Материал крана=Латунь Напряжение питания=220 В
2167140 | • МК 220В | Кран шаровый с электроприводом Neptun Aquacontrol МК 220В 3/4 | 6990 |  | https://neptun-profi.ru/products/kran-sharovyi-s-elektroprivodom-neptun-aquacontrol-mk-220v-3-4-13731862 | https://cdn.b-catalog.ru/bcbucket/public/a/3420/2024/7/2/1bcc7ce7-9b96-4caf-bb46-cc0bc6de3bb4 | <p style="text-align: justify;">Мощные и прочные шаровые краны с электроприводом серии Neptun AquaControl для блокировки водоснабжения.</p> <p style="text-align: justify;">Краны из горячекованной никелерованной латуни. Метод горячей ковки обеспечивает абсолютную прочность и полностью исключает возможность появления скрытых дефектов внутри металла.</p> <p style="text-align: justify;">Полнопроходный кран и мощные шестеренки из стали провернут кран даже при закисании.</p> <p style="text-align: justify;"><strong>Инструкция:</strong></p> <p><a href="https://disk.yandex.ru/i/Cp4Fu656MUPEFw" target="_blank" rel="noopener">https://disk.yandex.ru/i/Cp4Fu656MUPEFw</a></p> | Диаметр крана=3/4" дюйма Материал крана=Латунь Напряжение питания=220 В
2237777 | • МК 220В | Кран шаровый с электроприводом Neptun Aquacontrol МК 220В Ø 1 дюйм | 7990 |  | https://neptun-profi.ru/products/kran-sharovyi-s-elektroprivodom-neptun-aquacontrol-mk-220v-1-diuim-13731863 | https://cdn.b-catalog.ru/bcbucket/public/a/3420/2024/7/2/34ed4780-7b02-4e9c-9f0a-7bf2b0ba1627 | <p style="text-align: justify;">Мощные и прочные шаровые краны с электроприводом серии Neptun AquaControl для блокировки водоснабжения.</p> <p style="text-align: justify;">Краны из горячекованной никелерованной латуни. Метод горячей ковки обеспечивает абсолютную прочность и полностью исключает возможность появления скрытых дефектов внутри металла.</p> <p style="text-align: justify;">Полнопроходный кран и мощные шестеренки из стали провернут кран даже при закисании.</p> <p style="text-align: justify;"><strong>Инструкция:</strong></p> <p><a href="https://disk.yandex.ru/i/Cp4Fu656MUPEFw" target="_blank" rel="noopener">https://disk.yandex.ru/i/Cp4Fu656MUPEFw</a></p> | Диаметр крана=Ø 1" дюйм Материал крана=Латунь Напряжение питания=220 В
2156527 | • Комплект 1 кран | Neptun Bugatti Base Light 1/2 дюйма ¦ Готовый комплект | 17990 |  | https://neptun-profi.ru/products/neptun-bugatti-base-light-1-2-diuima-13731868 | https://cdn.b-catalog.ru/bcbucket/public/a/3420/2024/9/1/d2c1beb2-d98c-4f5f-a289-d82e86a4126b | <p style="text-align: justify;">Комплект защиты от протечки воды NEPTUN BUGATTI Base Light (1 кран) предназначен для обнаружения и локализации протечек воды и установки в квартиры с газовой колонкой, где подведено только холодное водоснабжение (в комплекте один кран) . Данный комплект построен на основе модуля управления Neptun Base - это простое, но при этом очень надежное устройство. Дополнительных функций не много, но если они Вам и не нужны, то это идеальное решение.</p> <h3><strong>Базовый функционал:</strong></h3> <p>- Максимальное количество датчиков - 20 проводных датчиков<br />- Максимальное количество кранов - 12 кранов<br />- Автопроворот кранов для самоочистки<br />- Modbus RTU (диспетчеризация)</p> <p><strong>Инструкция:</strong></p> <p><a href="https://disk.yandex.ru/i/CPgyZn8U8fweCA" target="_blank" rel="noopener">https://disk.yandex.ru/i/CPgyZn8U8fweCA</a></p> | Диаметр крана=1/2" дюйма Диспетчеризация=Modbus RTU Кол-во кранов в комплекте=1 кран в комплекте Краны в комплекте=Bugatti Моб. приложение=Нет Радиодатчики=Нет поддержки РД Учет счетчиков воды=Нет
2167142 | • МК 12В | Кран с электроприводом МК (Aquacontrol) 12B 1/2 | 6990 |  | https://neptun-profi.ru/products/kran-s-elektroprivodom-mk-aquacontrol-12b-1-2-13731872 | https://cdn.b-catalog.ru/bcbucket/public/a/3420/2024/7/2/8a1adaa9-85bc-4c7c-9ac5-0d6df4778017 | <p style="text-align: justify;">Мощные и прочные шаровые краны с электроприводом серии Neptun AquaControl для блокировки водоснабжения.</p> <p style="text-align: justify;">Краны из горячекованной никелерованной латуни. Метод горячей ковки обеспечивает абсолютную прочность и полностью исключает возможность появления скрытых дефектов внутри металла.</p> <p style="text-align: justify;">Полнопроходный кран и мощные шестеренки из стали провернут кран даже при закисании.</p> <p style="text-align: justify;"><strong>Инструкция:</strong></p> <p><a href="https://disk.yandex.ru/i/Cp4Fu656MUPEFw" target="_blank" rel="noopener">https://disk.yandex.ru/i/Cp4Fu656MUPEFw</a></p> | Диаметр крана=1/2" дюйма Материал крана=Латунь Напряжение питания=12 В
2167143 | • МК 12В | Кран с электроприводом МК (Aquacontrol) 12B 3/4 | 6990 |  | https://neptun-profi.ru/products/kran-s-elektroprivodom-mk-aquacontrol-12b-3-4-13731873 | https://cdn.b-catalog.ru/bcbucket/public/a/3420/2024/7/2/62445208-0782-4c8b-b085-4bb44a550a1a | <p style="text-align: justify;">Мощные и прочные шаровые краны с электроприводом серии Neptun AquaControl для блокировки водоснабжения.</p> <p style="text-align: justify;">Краны из горячекованной никелерованной латуни. Метод горячей ковки обеспечивает абсолютную прочность и полностью исключает возможность появления скрытых дефектов внутри металла.</p> <p style="text-align: justify;">Полнопроходный кран и мощные шестеренки из стали провернут кран даже при закисании.</p> <p style="text-align: justify;"><strong>Инструкция:</strong></p> <p><a href="https://disk.yandex.ru/i/Cp4Fu656MUPEFw" target="_blank" rel="noopener">https://disk.yandex.ru/i/Cp4Fu656MUPEFw</a></p> | Диаметр крана=3/4" дюйма Материал крана=Латунь Напряжение питания=12 В
2205800 | • Profi 220В | Кран шаровой с электроприводом Neptun PROFI 220В Ø 1 дюйм | 11490 |  | https://neptun-profi.ru/products/kran-sharovoi-s-elektroprivodom-neptun-profi-220v-1-diuim-13731879 | https://cdn.b-catalog.ru/bcbucket/public/a/3420/2026/4/1/3c8a5b31-f48a-4675-8c3e-75cc60e5e473 | <p style="text-align: justify;">Мощный шаровой кран с электроприводом серии Neptun Profi изготовлен из нержавеющей стали AISI304 и оснащен металлическими шестернями. Кран предназначен для блокировки подачи воды в системах водоснабжения и отопления. Предусмотрено ручное управление краном с помощью рычага на корпусе электропривода.Полнопроходный. Не подвержен закисанию</p> <p style="text-align: justify;"><strong>Преимущества кранов Neptun Profi</strong><strong>:</strong></p> <p style="text-align: justify;">- Материал шарового крана &ndash; нержавеющая сталь AISI304. Это более прочный и пластичный материал по сравнению с латунью</p> <p style="text-align: justify;">- Рабочее давление до 40 бар, рабочая температура до 120&deg;С &ndash; позволяет применять краны для решения серьезных промышленных задач</p> <p style="text-align: justify;">- Использование кабельного ввода M10 позволяет применять провода большого сечения для удобства при монтаже, а также увеличивает степень пылевлагозащиты до IP 64</p> <p style="text-align: justify;">- Увеличена толщина стенки корпуса около шара самая уязвимая во всей конструкции (2 мм + ребра жесткости)</p> <p style="text-align: justify;"><br /><strong>Инструкция:</strong></p> <p><a href="https://disk.yandex.ru/i/5fzrBjEc11ep1A" target="_blank" rel="noopener">https://disk.yandex.ru/i/5fzrBjEc11ep1A</a></p> | Диаметр крана=Ø 1" дюйм Материал крана=Нержавеющая сталь Напряжение питания=220 В
2205738 | • Проводные | Neptun Profi Base 3/4 ¦ Готовый комплект | 23490 |  | https://neptun-profi.ru/products/neptun-profi-base-3-4-13731884 | https://cdn.b-catalog.ru/bcbucket/public/a/3420/2026/1/5/8d3f46d0-dee1-431c-ab2f-6e8f958b9d99 | <p style="text-align: justify;">Система контроля протечки воды Neptun Profi Base 1/2 дюйма предназначена для своевременного обнаружения и локализации протечек воды в системе водоснабжения и отопления жилых домов, коттеджей, офисных зданий, магазинов. Система заблокирует подачу воды до устранения причин <span class="font_7"><span class="color_4">протечки и проинформирует о возникшей аварии звуковым и световым сигналами.</span></span></p> <h4 style="text-align: justify;"><strong>Рекомендуем:</strong></h4> <p style="text-align: justify;">- приобрести дополнительно датчики 10-20 метров, чтобы провод от данного датчика использовать для наращивания кабеля у датчиком из комплекта (провод у них всего 2 метра). Ваш мастер будет благодарен Вам;</p> <p style="text-align: justify;">- на кухню следует предусмотреть два датчика, если у Вас запланирована посудомоечная машина (один датчик под раковину и один датчик под посудомоечную машину);</p> <p style="text-align: justify;">- подумать о защите водяного полотенцесушителя (второе место по протечкам воды) и отопления. Если бюджет позволяет, то обязательно установите дополнительные краны на полотенцесушитель и отопление;</p> <p style="text-align: justify;"><strong>Инструкция:</strong></p> <p style="text-align: justify;"><a href="https://disk.yandex.ru/i/CPgyZn8U8fweCA" target="_blank" rel="noopener">https://disk.yandex.ru/i/CPgyZn8U8fweCA</a></p> | Диаметр крана=3/4" дюйма Диспетчеризация=Modbus RTU Кол-во кранов в комплекте=2 крана в комплекте Краны в комплекте=PROFI Материал крана=Нержавеющая сталь Мах количество датчиков=20 проводных Моб. приложение=Нет Радиодатчики=Нет поддержки РД Учет счетчиков воды=Нет
WFW24.E130 | • Счетчики 3/4 | Счётчик ITELMA с импульсным выходом 3/4 на горячую воду ГЕРКОН | 2900 |  | https://neptun-profi.ru/products/schetchik-itelma-s-impulsnym-vykhodom-3-4-na-goriachuiu-vodu-gerkon-13768359 | https://cdn.b-catalog.ru/bcbucket/public/a/3420/2025/6/3/17038d59-9df8-45b7-b21a-4b1753381b8a | <p>Высокочаственные водосчетчики ITELMA (ИТЭЛМА) предназначены для измерения объема протекающей холодной/горячей воды в трубах водоснабжения. Счётчики одноструйные с удаленным считыванием сигнала без необходимости непосредственного доступа к приборам. Показания передаются дистанционно при помощи импульсного выхода, которым оснащены счетчики.</p> <h5>Межповерочный интервал 6 лет, срок службы 12 лет.</h5> <p>Счетчики холодной и горячей воды имеют одинаковые характеристики и отличаются полоской на циферблате: красная полоса для горячей воды, а синяя полоса для холодной воды. Это помогает не путать показания.</p> <h5>Преимущества:</h5> <ul> <li><span class="Apple-style-span">Счетчики на воду ITELMA</span>&nbsp;производятся по немецкой лицензии из западно-европейских комплектующих</li> <li>Повышенная надежность&nbsp;<span class="Apple-style-span">(срок гарантии 6 лет)</span>&nbsp;</li> <li><span class="Apple-style-span">Межповерочный интервал для счетчиков холодной и горячей воды - 6 лет (c 1 октября 2013 г.*)</span></li> <li>Устойчивость к повышенному давлению в системе водоснабжения (до 25 Атм)</li> <li>Устойчивость к повышенной температуре (до 110&deg;С).</li> </ul> <h5>Особенности:</h5> <ul> <li>минимальная чувствительность (счетчик начинает фиксировать расход воды около 10 л/час);</li> <li>функциональный дизайн (удобная шкала считывания показаний и прекрасный внешний вид);</li> <li>экологичность (при производстве корпусов не используется никелевое покрытие, которое запрещено Директивой Евросоюза с 2004 года);</li> <li>не требуется соблюдения прямых участков до и после прибора;</li> <li>допускается горизонтальная и вертикальная установка приборов.</li> </ul>
itelma3-4 | • Счетчики 3/4 | Счётчики для воды ITELMA с импульсным выходом: два счётчика + соединения 3/4 дюйма | 5900 |  | https://neptun-profi.ru/products/schetchiki-dlia-vody-itelma-s-impulsnym-vykhodom-dva-schetchika-soedineniia-3-4-diuima-13768363 | https://cdn.b-catalog.ru/bcbucket/public/a/3420/2024/8/5/215b5cea-17c0-4919-b000-983b6b57e108 | <p>Высокочаственные водосчетчики ITELMA (ИТЭЛМА) предназначены для измерения объема протекающей холодной/горячей воды в трубах водоснабжения. Счётчики одноструйные с удаленным считыванием сигнала без необходимости непосредственного доступа к приборам. Показания передаются дистанционно при помощи импульсного выхода, которым оснащены счетчики.</p> <h5>Межповерочный интервал 6 лет, срок службы 12 лет.</h5> <p>Счетчики холодной и горячей воды имеют одинаковые характеристики и отличаются полоской на циферблате: красная полоса для горячей воды, а синяя полоса для холодной воды. Это помогает не путать показания.</p> <h5>Преимущества:</h5> <ul> <li><span class="Apple-style-span">Счетчики на воду ITELMA</span>&nbsp;производятся по немецкой лицензии из западно-европейских комплектующих</li> <li>Повышенная надежность&nbsp;<span class="Apple-style-span">(срок гарантии 6 лет)</span>&nbsp;</li> <li><span class="Apple-style-span">Межповерочный интервал для счетчиков холодной и горячей воды - 6 лет (c 1 октября 2013 г.*)</span></li> <li>Устойчивость к повышенному давлению в системе водоснабжения (до 25 Атм)</li> <li>Устойчивость к повышенной температуре (до 110&deg;С).</li> </ul> <h5>Особенности:</h5> <ul> <li>минимальная чувствительность (счетчик начинает фиксировать расход воды около 10 л/час);</li> <li>функциональный дизайн (удобная шкала считывания показаний и прекрасный внешний вид);</li> <li>экологичность (при производстве корпусов не используется никелевое покрытие, которое запрещено Директивой Евросоюза с 2004 года);</li> <li>не требуется соблюдения прямых участков до и после прибора;</li> <li>допускается горизонтальная и вертикальная установка приборов.</li> </ul>
2249796 | Расширения Smart | Модуль расширения Neptun Smart ¦ Счётчики воды | 1220 |  | https://neptun-profi.ru/products/modul-rasshireniia-neptun-smart-schetchiki-vody-13731888 | https://cdn.b-catalog.ru/bcbucket/public/a/3420/2025/6/3/f30bb291-611c-4ee2-bab7-ca7e001f85c2 | <p>Модуль расширения Neptun Smart. Счётчики воды</p> <p>Чтобы показания от счетчиков расхода воды были у Вас всегда под рукой в мобильном приложении, Вам необходимо иметь импульсные счетчики воды и Модуль расширения счётчики воды в Вашем модуле управления Нептун. Данный модуль расширения подходит для моделей Neptun Smart+ и Neptun Smart.&nbsp;В модуле Neptun Smart+ в комплекте уже идет один модуль для счетчиков и Вы можете приобрести дополнительные.&nbsp;</p> <p>Показания хранятся в энергонезависимой памяти модуля расширения. К одному модулю расширения можно подключить до 2 счетчиков.</p> <p>Модуль расширения поддерживает работу со счетчиками с выходом по стандарту Геркон и NAMUR (настраивается через приложение). Для более точной работы необходимо выбирать счетчики, у которых 1 импульс=10 литров.</p> <p>&nbsp;</p>
2249810 | Расширения Smart | Модуль расширения Neptun Smart ¦ Радиодатчики | 2615 |  | https://neptun-profi.ru/products/modul-rasshireniia-neptun-smart-radiodatchiki-13731887 | https://cdn.b-catalog.ru/bcbucket/public/a/3420/2025/6/3/f3b27171-5002-4f6c-8d89-f5a2f8c65067 | <p>Модуль расширения Neptun Smart. Радиодатчики&nbsp;предназначен для организации соединения с беспроводными датчиками контроля протечки воды.</p> <p>Посредством радиомодуля можно подключить до 50 беспроводных датчиков протечки воды.</p> <p>Если ремонт только начинается, то обычно заказачики выбирают проводные датчики, так как стоят они дешевле, менять батарейки не нужно, а провода можно спрятать. Бывают ситуации, когда уже после окончания ремонта Вам понадобилось добавить еще датчик или заменить проводной датчик (провод повредился, его не вытащить), однако изначально Вы выбрали модуль управления Neptun Smart, который работает только с проводными датчиками.</p> <p>На помощь придет&nbsp;Модуль расширения Neptun Smart. Радиодатчики - за пару минут Ваш модуль управления сможет работать с беспроводными датчиками.</p> <p>В прошлых сериях Neptun в подобной ситуации пришлось бы менять целиком устройство, а вот модульная технология серии Smart решает это очень легко и быстро.</p>
2250372 | ИБП и питание | Внешнее резервное питание для Smart | 4990 |  | https://neptun-profi.ru/products/vneshnee-rezervnoe-pitanie-dlia-smart-13731891 | https://cdn.b-catalog.ru/bcbucket/public/a/3420/2025/6/3/82017b1a-e7f1-462d-946d-b2a173563648 | <p style="text-align: justify;">Источник бесперебойного питания (ИБП) - это резервный накопитель для хранения энергии с литиевой батареей.</p> <p style="text-align: justify;">Используется для обспечения работоспобности модуля управления Neptun Smart/Smart+ в случае кратковременного отсутствия на объекте питания 220В. Как только питание 220В восстановится, ИБП осуществит перезарядку аккумулятора.&nbsp;</p> <p style="text-align: justify;">Данный источник бесперебойного питания полностью готов к работе - необходимо с одной стороны подвести провод от блока питания 12В, который идет в комплекте с модулем управления Smart/Smart+, а другой конец провода вставить в модуль управления.&nbsp;</p> <p><strong>Технические характеристики:</strong></p> <p>- Входное напряжение: постоянное 12В</p> <p>- Выходное напряжение: постоянное 12В</p> <p>- Выходной ток: 2А</p> <p>- Рабочая температура: -20...65&nbsp;&deg;С</p> <p>- Габариты: 90х70х28 мм</p> <p>- Гарантия - 12 месяцев</p> <p style="text-align: justify;"><strong>Инструкция:</strong></p> <p><a href="https://disk.yandex.ru/i/Bo0IVnhrcWXcZA" target="_blank" rel="noopener">https://disk.yandex.ru/i/Bo0IVnhrcWXcZA</a></p>
masterk-pl | • Мастер-кнопка в сборе | Мастер-кнопка для Smart белая механическая | 5300 |  | https://neptun-profi.ru/products/master-knopka-dlia-smart-belaia-mekhanicheskaia-13768371 | https://cdn.b-catalog.ru/bcbucket/public/a/3420/2024/8/5/5a32adce-4755-4ebb-b498-5a7e65dbfeac | <p style="text-align: justify;">Беспроводной механический выключатель-кнопка, который используется для интеграции с защитой от протечек воды Нептун.</p> <p style="text-align: justify;">Выключатель поставляется совместно с блоком радиореле, которое подключается на колодку модуля управления Smart/Smart+</p> <p style="text-align: justify;">Работа от одной батарейки &mdash; более 7 лет. Частота 868 МГц, на которой работает выключатель.</p> <p style="text-align: justify;">Данный выключатель можно установить в любом удобном месте и на любом этапе ремонта помещения. Данную кнопку можно просто приклеить на двусторонний скотч к любой твердой поверхности.</p> <p style="text-align: justify;">Зачем это нужно?&nbsp;Два алгоритма использования:</p> <p style="text-align: justify;">1. Сброс аварии модуля управления Neptun.&nbsp;Обычно пользователи устанавливают модуль управления внутри сантехнического шкафа и иногда это целая проблема открыть дверцу шкафа, особенно милым дамам. И вот случается ложная тревога (на датчик попала вода во время купания ребенка), вода в квартире перекрывается, дома нет мужчины. Такая ложная тревога может создать для милой дамы целый квест и серьезный стресс, так как, к примеру, нужно искать вакуумную присоску, открывать люк, который может легко не сдаться и так далее... Чтобы всего этого избежать нужно установить мастер-кнопку в легком доступе. Если попала случайно вода на датчик, то нужно протереть датчик и нажать на мастер-кнопку - ложная тревога отработана.<br /><br />2. Перекрытие всех кранов при выходе из квартиры.&nbsp;Часть наших клиентов, покидая свой дом, всё-таки хотят перекрывать шаровые краны с электроприводом несмотря на то, что Нептун постоянно следит за протечками воды. Стандартно это можно сделать нажав на кнопку Закрыть/Открыть, которая расположена на корпусе модуля управления, а также это можно сделать через мобильное приложение.</p> <p style="text-align: justify;">Мастер-кнопка дает возможность повысить уровень комфорта при управлении шаровыми кранами с электроприводом, так как Вы можете выбрать любое место для её установки.</p> <p>&nbsp;</p>
2223 | • Мастер-кнопка в сборе | Мастер-кнопка белая, стекло для серии Smart | 6400 |  | https://neptun-profi.ru/products/master-knopka-belaia-steklo-dlia-serii-smart-13768373 | https://cdn.b-catalog.ru/bcbucket/public/a/3420/2025/6/3/4911fd48-f83b-4d6e-a036-a79f7f606268 | <p style="text-align: justify;">Беспроводной сенсорный выключатель-кнопка, который используется для интеграции с защитой от протечек воды Нептун.</p> <p style="text-align: justify;">Выключатель поставляется совместно с блоком радиореле, которое подключается на колодку модуля управления Smart/Smart+</p> <p style="text-align: justify;">Работа от одной батарейки &mdash; более 7 лет. Частота 868 МГц, на которой работает выключатель.</p> <p style="text-align: justify;">Данный выключатель можно установить в любом удобном месте и на любом этапе ремонта помещения. Данную кнопку можно просто приклеить на двусторонний скотч к любой твердой поверхности.</p> <p style="text-align: justify;">Зачем это нужно?&nbsp;Два алгоритма использования:</p> <p style="text-align: justify;">1. Сброс аварии модуля управления Neptun.&nbsp;Обычно пользователи устанавливают модуль управления внутри сантехнического шкафа и иногда это целая проблема открыть дверцу шкафа, особенно милым дамам. И вот случается ложная тревога (на датчик попала вода во время купания ребенка), вода в квартире перекрывается, дома нет мужчины. Такая ложная тревога может создать для милой дамы целый квест и серьезный стресс, так как, к примеру, нужно искать вакуумную присоску, открывать люк, который может легко не сдаться и так далее... Чтобы всего этого избежать нужно установить мастер-кнопку в легком доступе. Если попала случайно вода на датчик, то нужно протереть датчик и нажать на мастер-кнопку - ложная тревога отработана.<br /><br />2. Перекрытие всех кранов при выходе из квартиры.&nbsp;Часть наших клиентов, покидая свой дом, всё-таки хотят перекрывать шаровые краны с электроприводом несмотря на то, что Нептун постоянно следит за протечками воды. Стандартно это можно сделать нажав на кнопку Закрыть/Открыть, которая расположена на корпусе модуля управления, а также это можно сделать через мобильное приложение.</p> <p style="text-align: justify;">Мастер-кнопка дает возможность повысить уровень комфорта при управлении шаровыми кранами с электроприводом, так как Вы можете выбрать любое место для её установки.</p>
2222 | • Мастер-кнопка в сборе | Мастер-кнопка черная, стекло для серии Smart | 6400 |  | https://neptun-profi.ru/products/master-knopka-chernaia-steklo-dlia-serii-smart-13768376 | https://cdn.b-catalog.ru/bcbucket/public/a/3420/2025/6/3/df29a731-cc13-401c-a6f1-5582100343a6 | <p style="text-align: justify;">Беспроводной сенсорный выключатель-кнопка, который используется для интеграции с защитой от протечек воды Нептун.</p> <p style="text-align: justify;">Выключатель поставляется совместно с блоком радиореле, которое подключается на колодку модуля управления Smart/Smart+</p> <p style="text-align: justify;">Работа от одной батарейки &mdash; более 7 лет. Частота 868 МГц, на которой работает выключатель.</p> <p style="text-align: justify;">Данный выключатель можно установить в любом удобном месте и на любом этапе ремонта помещения. Данную кнопку можно просто приклеить на двусторонний скотч к любой твердой поверхности.</p> <p style="text-align: justify;">Зачем это нужно?&nbsp;Два алгоритма использования:</p> <p style="text-align: justify;">1. Сброс аварии модуля управления Neptun.&nbsp;Обычно пользователи устанавливают модуль управления внутри сантехнического шкафа и иногда это целая проблема открыть дверцу шкафа, особенно милым дамам. И вот случается ложная тревога (на датчик попала вода во время купания ребенка), вода в квартире перекрывается, дома нет мужчины. Такая ложная тревога может создать для милой дамы целый квест и серьезный стресс, так как, к примеру, нужно искать вакуумную присоску, открывать люк, который может легко не сдаться и так далее... Чтобы всего этого избежать нужно установить мастер-кнопку в легком доступе. Если попала случайно вода на датчик, то нужно протереть датчик и нажать на мастер-кнопку - ложная тревога отработана.<br /><br />2. Перекрытие всех кранов при выходе из квартиры.&nbsp;Часть наших клиентов, покидая свой дом, всё-таки хотят перекрывать шаровые краны с электроприводом несмотря на то, что Нептун постоянно следит за протечками воды. Стандартно это можно сделать нажав на кнопку Закрыть/Открыть, которая расположена на корпусе модуля управления, а также это можно сделать через мобильное приложение.</p> <p style="text-align: justify;">Мастер-кнопка дает возможность повысить уровень комфорта при управлении шаровыми кранами с электроприводом, так как Вы можете выбрать любое место для её установки.</p>
2224 | • Мастер-кнопка в сборе | Мастер-кнопка бежевая, стекло для серии Smart | 6400 |  | https://neptun-profi.ru/products/master-knopka-bezhevaia-steklo-dlia-serii-smart-13768377 | https://cdn.b-catalog.ru/bcbucket/public/a/3420/2025/6/3/9977550d-4ce9-49e1-ac5e-3299a640e7ee | <p style="text-align: justify;">Беспроводной сенсорный выключатель-кнопка, который используется для интеграции с защитой от протечек воды Нептун.</p> <p style="text-align: justify;">Выключатель поставляется совместно с блоком радиореле, которое подключается на колодку модуля управления Smart/Smart+</p> <p style="text-align: justify;">Работа от одной батарейки &mdash; более 7 лет. Частота 868 МГц, на которой работает выключатель.</p> <p style="text-align: justify;">Данный выключатель можно установить в любом удобном месте и на любом этапе ремонта помещения. Данную кнопку можно просто приклеить на двусторонний скотч к любой твердой поверхности.</p> <p style="text-align: justify;">Зачем это нужно?&nbsp;Два алгоритма использования:</p> <p style="text-align: justify;">1. Сброс аварии модуля управления Neptun.&nbsp;Обычно пользователи устанавливают модуль управления внутри сантехнического шкафа и иногда это целая проблема открыть дверцу шкафа, особенно милым дамам. И вот случается ложная тревога (на датчик попала вода во время купания ребенка), вода в квартире перекрывается, дома нет мужчины. Такая ложная тревога может создать для милой дамы целый квест и серьезный стресс, так как, к примеру, нужно искать вакуумную присоску, открывать люк, который может легко не сдаться и так далее... Чтобы всего этого избежать нужно установить мастер-кнопку в легком доступе. Если попала случайно вода на датчик, то нужно протереть датчик и нажать на мастер-кнопку - ложная тревога отработана.<br /><br />2. Перекрытие всех кранов при выходе из квартиры.&nbsp;Часть наших клиентов, покидая свой дом, всё-таки хотят перекрывать шаровые краны с электроприводом несмотря на то, что Нептун постоянно следит за протечками воды. Стандартно это можно сделать нажав на кнопку Закрыть/Открыть, которая расположена на корпусе модуля управления, а также это можно сделать через мобильное приложение.</p> <p style="text-align: justify;">Мастер-кнопка дает возможность повысить уровень комфорта при управлении шаровыми кранами с электроприводом, так как Вы можете выбрать любое место для её установки.</p>
12В-DIN | ИБП и питание | Блок питания 12В на DIN-рейку | 2700 |  | https://neptun-profi.ru/products/blok-pitaniia-12v-na-din-reiku-13732064 | https://cdn.b-catalog.ru/bcbucket/public/a/3420/2025/6/3/5fab7b88-2b06-4132-b7d1-3c900c5adac3 | <p>Компактный источник питания&nbsp;12В на DIN-рейку MeanWell HDR-60-12, обладает II классом защиты от поражения электрическим током, имеют защиту от короткого замыкания, перегрузки, перенапряжения.</p> <h4><strong>Применение:</strong></h4> <p>В комплекте с модулями управления серии Neptun Smart/Smart+ идёт блок питания 12В с вилкой для питания через розетку 220В.</p> <p>Однако если Вы по каким-то причинам не хотите использовать розетку 220В и у Вас есть возможность разместить данный блок питания на DIN-рейку, то данное решение для Вас.</p> <ul> <li>Номинальный ток 4.5A</li> <li>Диапазон тока&nbsp;0-4.5A</li> <li>Номинальная мощность&nbsp;54W</li> <li>Диапазон регулировки напряжения&nbsp;10.8 ~ 13.8V</li> <li>Допустимое отклонение напряжения&nbsp;&plusmn;1.0%</li> </ul>
2264866 | Модули управления | Модуль управления Neptun Smart+ Tuya | 19990 |  | https://neptun-profi.ru/products/modul-upravleniia-neptun-smart-tuya-13731900 | https://cdn.b-catalog.ru/bcbucket/public/a/3420/2024/10/1/23ed4ff5-cf87-4416-bfca-53ff37a89680 | <p>Умное головное устройство системы контроля протечек воды с поддержкой радиодатчиков и контролем счётчиков расхода воды. Предназначен для обработки сигналов от датчиков контроля протечки воды и выдачи управляющего сигнала на исполнительное устройство (шаровый кран с электроприводом), перекрывающее воду. Это новое поколение модулей управления в линейке Neptun.</p> <p><strong>Базовый функционал:</strong></p> <p>- Максимальное количество датчиков - 80 проводных датчиков<br />- Максимальное количество радиодатчиков - 50 беспроводных датчиков<br />- Максимальное количество кранов - 8 кранов<br />- Поддержка двух линий кранов (раздельное перекрытие, например, для двух стояков)<br />- Автопроворот кранов для самоочистки<br />- Сухой контакт, Modbus TCP<br />- Мобильное приложение Tuya Smart Life, где можно подключить сотни других умных устройств<br />- Учет счётчиков расхода воды</p> <p><strong>Опционально:</strong></p> <p>- Источник бесперебойного питания 12В<br />- Мастер-кнопка для управления кранами и снятия аварии<br />- Ethernet (для проводного подключения в случае невозможности организации подключения к Wi-Fi)<br />- Modbus RTU (для систем диспетчеризации)<br />- Подключение GSM-модуля<br /><br /><strong>Инструкция:<br /><br /></strong><a href="https://disk.yandex.ru/i/Kg2Suf8DKRg-AQ" target="_blank" rel="noopener">https://disk.yandex.ru/i/Kg2Suf8DKRg-AQ</a></p> | Диспетчеризация=Modbus TCP-есть , Modbus RTU - доп.опция Мах количество датчиков=80 проводных 50 радиодатчиков Моб. приложение=Есть Поддержка двух линий кранов=Есть Радиодатчики=Поддержка есть, в комплекте нет Учет счетчиков воды=Есть
1419501-Р | BASE SE | КОМПЛЕКТ NEPTUN SE ¦ БАЗОВЫЙ, ПРОВОДНОЙ PROFI Click 1/2 | 34500 |  | https://neptun-profi.ru/products/komplekt-neptun-se-bazovyi-provodnoi-profi-1-2-13732074 | https://cdn.b-catalog.ru/bcbucket/public/a/3420/2026/1/4/9945b7d4-cfd4-43e0-aedb-f389eb13961f | <p style="text-align: justify;">Комплект защиты от протечки воды NEPTUN PROFI CLICK SE Базовый предназначен для обнаружения и локализации протечек воды в системах водоснабжения. Данный комплект построен на основе модуля управления Neptun Base - это простое, но при этом очень надежное устройство. Дополнительных функций не много, но если они Вам и не нужны, то это идеальное решение. Система комплектуется кранами с инновационными электроприводами<strong> NEPTUN CLICK, </strong>что позволяет мгновенно снимать и устанавливать привод на кран одним нажатием кнопки, это значительно упрощает монтаж и обслуживание системы</p> <h3><strong>Комплектация:</strong></h3> <p>- Модуль управления Neptun Base Special Edition - 1 шт <br />- Кран шаровый с электроприводом Neptun PROFI CLICK 220В 1/2 дюйма - 2 шт<br />- Датчик проводной SW007 SE - 3 шт., длина 5 метров (возможно нарастить до 100 м.)<br />- Уплотнительная паста для резьбовых соединений<br />- Сантехнический лён для герметизации соединений<br />- Комплект маркировки для водоснабжения и отопления<br />- Электронная гарантия и сертификат обмена на 180 дней</p> <h3><strong>Базовый функционал:</strong></h3> <p>- Максимальное количество датчиков - 20 проводных датчиков<br />- Максимальное количество кранов - 12 кранов<br />- Автопроворот кранов для самоочистки<br />- Modbus RTU (диспетчеризация)</p> <p><strong>Инструкция:</strong></p> <p><a href="https://disk.yandex.ru/i/CPgyZn8U8fweCA" target="_blank" rel="noopener">https://disk.yandex.ru/i/CPgyZn8U8fweCA</a></p> | Диаметр крана=1/2" дюйма Диспетчеризация=Modbus RTU Кол-во кранов в комплекте=2 крана в комплекте Краны в комплекте=PROFI CLICK Материал крана=Нержавеющая сталь Моб. приложение=Нет Радиодатчики=Нет поддержки РД Учет счетчиков воды=Нет
1419502-И | BASE SE 3/4 | КОМПЛЕКТ NEPTUN SE ¦ БАЗОВЫЙ ПРОВОДНОЙ BUGATTI Click 3/4 | 37500 |  | https://neptun-profi.ru/products/komplekt-neptun-se-bazovyi-provodnoi-bugatti-3-4-13732077 | https://cdn.b-catalog.ru/bcbucket/public/a/3420/2026/1/4/204ca0fa-aac8-4200-82eb-8bfd3ba072db | <p style="text-align: justify;">Комплект защиты от протечки воды NEPTUN BUGATTI CLICK SE Базовый предназначен для обнаружения и локализации протечек воды в системах водоснабжения. Данный комплект построен на основе модуля управления Neptun Base - это простое, но при этом очень надежное устройство. Дополнительных функций не много, но если они Вам и не нужны, то это идеальное решение. &nbsp;Система комплектуется кранами с инновационными электроприводами<strong> NEPTUN CLICK, </strong>что позволяет мгновенно снимать и устанавливать привод на кран одним нажатием кнопки, это значительно упрощает монтаж и обслуживание системы</p> <h3><strong>Комплектация:</strong></h3> <p>- Модуль управления Neptun Base Special Edition - 1 шт <br />- Кран с электроприводом Neptun Click SE BUGATTI 230В 3/4 - 2 шт<br />- Датчик проводной SW007 SE - 3 шт., длина 5 метров (возможно нарастить до 100 м.)<br />- Уплотнительная паста для резьбовых соединений<br />- Сантехнический лён для герметизации соединений<br />- Комплект маркировки для водоснабжения и отопления<br />- Электронная гарантия и сертификат обмена на 180 дней</p> <h3><strong>Базовый функционал:</strong></h3> <p>- Максимальное количество датчиков - 20 проводных датчиков<br />- Максимальное количество кранов - 12 кранов<br />- Автопроворот кранов для самоочистки</p> <p><strong>Инструкция:</strong></p> <p><a href="https://disk.yandex.ru/i/CPgyZn8U8fweCA" target="_blank" rel="noopener">https://disk.yandex.ru/i/CPgyZn8U8fweCA</a></p> | Диаметр крана=3/4" дюйма Диспетчеризация=НЕТ Кол-во кранов в комплекте=2 крана в комплекте Краны в комплекте=Bugatti CLICK Моб. приложение=Нет Радиодатчики=Нет поддержки РД Учет счетчиков воды=Нет
1419501-И | BASE SE | КОМПЛЕКТ NEPTUN SE ¦ БАЗОВЫЙ-ПРОВОДНОЙ BUGATTI Click 1/2 | 36500 |  | https://neptun-profi.ru/products/komplekt-neptun-se-bazovyi-provodnoi-bugatti-1-2-13732076 | https://cdn.b-catalog.ru/bcbucket/public/a/3420/2025/12/1/2349b2a3-1678-492d-bb0d-27276abcb0ba | <p style="text-align: justify;">Комплект защиты от протечки воды NEPTUN BUGATTI Click SE Базовый предназначен для обнаружения и локализации протечек воды в системах водоснабжения. Данный комплект построен на основе модуля управления Neptun Base - это простое, но при этом очень надежное устройство. Дополнительных функций не много, но если они Вам и не нужны, то это идеальное решение. Система комплектуется кранами с инновационными электроприводами<strong> NEPTUN CLICK, </strong>что позволяет мгновенно снимать и устанавливать привод на кран одним нажатием кнопки, это значительно упрощает монтаж и обслуживание системы</p> <h3><strong>Комплектация:</strong></h3> <p>- Модуль управления Neptun Base Special Edition - 1 шт <br />- Кран с электроприводом Neptun Click SE BUGATTI 230В 1/2 - 2 шт<br />- Датчик проводной SW007 SE - 3 шт., длина 5 метров (возможно нарастить до 100 м.)<br />- Уплотнительная паста для резьбовых соединений<br />- Сантехнический лён для герметизации соединений<br />- Комплект маркировки для водоснабжения и отопления<br />- Электронная гарантия и сертификат обмена на 180 дней</p> <h3><strong>Базовый функционал:</strong></h3> <p>- Максимальное количество датчиков - 20 проводных датчиков<br />- Максимальное количество кранов - 12 кранов<br />- Автопроворот кранов для самоочистки<br />- Modbus RTU (диспетчеризация)</p> <p><strong>Инструкция:</strong></p> <p><a href="https://disk.yandex.ru/i/CPgyZn8U8fweCA" target="_blank" rel="noopener">https://disk.yandex.ru/i/CPgyZn8U8fweCA</a></p> | Диаметр крана=1/2" дюйма Диспетчеризация=Modbus RTU Кол-во кранов в комплекте=2 крана в комплекте Краны в комплекте=Bugatti CLICK Моб. приложение=Нет Радиодатчики=Нет поддержки РД Учет счетчиков воды=Нет
1419507 | SMART SE | КОМПЛЕКТ NEPTUN SPECIAL EDITION ¦ УМНЫЙ ПРОВОДНОЙ BUGATTI Click 1/2 | 56500 |  | https://neptun-profi.ru/products/komplekt-neptun-special-edition-umnyi-provodnoi-bugatti-1-2-13731911 | https://cdn.b-catalog.ru/bcbucket/public/a/3420/2026/1/4/3f38a7fc-916d-4001-8e1e-de8704a1368a | <p style="text-align: justify;">Умная система защиты от протечки воды NEPTUN Bugatti Click SE Smart Tuya предназначена для обнаружения и локализации протечек воды в системах водоснабжения. Компоненты системы связаны и взаимодействуют друг с другом через центральный контроллер - модуль управления Neptun Smart SE. Система комплектуется кранами с инновационными электроприводами<strong> NEPTUN CLICK, </strong>что позволяет мгновенно снимать и устанавливать привод на кран одним нажатием кнопки, это значительно упрощает монтаж и обслуживание системы<br /><br /><strong>Комплектация:<br /><br /></strong>- Модуль управления Neptun Smart SE Tuya - 1 шт<br />- Кран с электроприводом Neptun Click SE BUGATTI 12В 1/2 - 2 шт<br />- Датчик проводной SW007 SE - 3 шт., длина 5 метров (возможно нарастить до 100 м.)<br />- Уплотнительная паста и сантехнический лён для герметизации соединений<br />- Комплект маркировки для водоснабжения и отопления<br />- Электронная гарантия и сертификат обмена на 180 дней<br /><br /><strong>Базовый функционал:</strong></p> <p>- Максимальное количество датчиков - 80 проводных датчиков<br />- Максимальное количество кранов - 8 кранов<br />- Поддержка двух линий кранов (раздельное перекрытие, например, для двух стояков)<br />- Автопроворот кранов для самоочистки<br />- Сухой контакт<br />- Мобильное приложение Tuya Smart Life, где можно подключить сотни других умных устройств<br /><br /><strong>Опционально:</strong></p> <p>- Источник бесперебойного питания 12В<br />- Мастер-кнопка для управления кранами и снятия аварии<br />- Учет счётчиков расхода воды<br />- Ethernet (для проводного подключения в случае невозможности организации подключения к Wi-Fi)<br /><br />- Подключение GSM-модуля<br /><br /><strong>Инструкция:<br /><br /></strong><a href="https://disk.yandex.ru/i/Kg2Suf8DKRg-AQ" target="_blank" rel="noopener">https://disk.yandex.ru/i/Kg2Suf8DKRg-AQ</a></p> | Диаметр крана=1/2" дюйма Диспетчеризация=НЕТ Кол-во кранов в комплекте=2 крана в комплекте Краны в комплекте=Bugatti CLICK Моб. приложение=Есть Радиодатчики=Поддержка есть, в комплекте нет Учет счетчиков воды=Нет
1419508 | SMART SE 3/4 | КОМПЛЕКТ NEPTUN SPECIAL EDITION ¦ УМНЫЙ ПРОВОДНОЙ BUGATTI Click 3/4 | 57500 |  | https://neptun-profi.ru/products/komplekt-neptun-special-edition-umnyi-provodnoi-bugatti-3-4-13732078 | https://cdn.b-catalog.ru/bcbucket/public/a/3420/2026/1/4/692a29f3-5f6c-41d9-aca8-43444a3707de | <p style="text-align: justify;">Умная система защиты от протечки воды NEPTUN Bugatti Click SE Smart Tuya предназначена для обнаружения и локализации протечек воды в системах водоснабжения. Компоненты системы связаны и взаимодействуют друг с другом через центральный контроллер - модуль управления Neptun Smart SE. Система комплектуется кранами с инновационными электроприводами<strong> NEPTUN CLICK, </strong>что позволяет мгновенно снимать и устанавливать привод на кран одним нажатием кнопки, это значительно упрощает монтаж и обслуживание системы<br /><br /><strong>Комплектация:<br /><br /></strong>- Модуль управления Neptun Smart SE Tuya - 1 шт<br />- Кран с электроприводом Neptun Click SE BUGATTI 12В 3/4 - 2 шт<br />- Датчик проводной SW007 SE - 3 шт., длина 5 метров (возможно нарастить до 100 м.)<br />- Уплотнительная паста и сантехнический лён для герметизации соединений<br />- Комплект маркировки для водоснабжения и отопления<br />- Электронная гарантия и сертификат обмена на 180 дней<br /><br /><strong>Базовый функционал:</strong></p> <p>- Максимальное количество датчиков - 80 проводных датчиков<br />- Максимальное количество кранов - 8 кранов<br />- Поддержка двух линий кранов (раздельное перекрытие, например, для двух стояков)<br />- Автопроворот кранов для самоочистки<br />- Сухой контакт<br />- Мобильное приложение Tuya Smart Life, где можно подключить сотни других умных устройств<br /><br /><strong>Опционально:</strong></p> <p>- Источник бесперебойного питания 12В<br />- Мастер-кнопка для управления кранами и снятия аварии<br />- Учет счётчиков расхода воды<br />- Ethernet (для проводного подключения в случае невозможности организации подключения к Wi-Fi)<br />- Подключение GSM-модуля<br /><br /><strong>Инструкция:<br /><br /></strong><a href="https://disk.yandex.ru/i/Kg2Suf8DKRg-AQ" target="_blank" rel="noopener">https://disk.yandex.ru/i/Kg2Suf8DKRg-AQ</a></p> | Диаметр крана=3/4" дюйма Диспетчеризация=НЕТ Кол-во кранов в комплекте=2 крана в комплекте Краны в комплекте=Bugatti CLICK Моб. приложение=Есть Радиодатчики=Поддержка есть, в комплекте нет Учет счетчиков воды=Нет
1419511 | SMART SE 3/4 | КОМПЛЕКТ NEPTUN SPECIAL EDITION ¦ УМНЫЙ БЕСПРОВОДНОЙ BUGATTI Click 3/4 | 63500 |  | https://neptun-profi.ru/products/komplekt-neptun-special-edition-umnyi-besprovodnoi-bugatti-3-4-13732080 | https://cdn.b-catalog.ru/bcbucket/public/a/3420/2026/1/4/8a2f3a17-3869-4238-916e-8118ba7be632 | <p style="line-height: 1.4;">Умная беспроводная система защиты от протечки воды NEPTUN BUGATTI Click SE Smart+ Tuya предназначена для обнаружения и локализации протечек воды в системах водоснабжения. Компоненты системы связаны и взаимодействуют друг с другом через центральный контроллер - модуль управления Neptun Smart+SE. Система комплектуется кранами с инновационными электроприводами<strong> NEPTUN CLICK, </strong>что позволяет мгновенно снимать и устанавливать привод на кран одним нажатием кнопки, это значительно упрощает монтаж и обслуживание системы.<br /><br /><strong>Комплектация:<br /><br /></strong>- Модуль управления Neptun Smart+ SE Tuya - 1 шт<br />- Кран с электроприводом Neptun Click SE BUGATTI 12В 3/4 - 2 шт<br />- Радиодатчик контроля протечки воды Neptun Smart SE LoRa - 2 шт<br />- Датчик проводной SW007 SE - 1 шт., длина 5 метров (возможно нарастить до 100 м.)<br />- Уплотнительная паста и сантехнический лён для герметизации соединений<br />- Комплект маркировки для водоснабжения и отопления<br />- Электронная гарантия и сертификат обмена на 180 дней</p> <p style="line-height: 1.4;"><strong>Базовый функционал:</strong></p> <p>- Максимальное количество датчиков - 80 проводных датчиков<br />- Максимальное количество кранов - 8 кранов<br />- Поддержка двух линий кранов (раздельное перекрытие, например, для двух стояков)<br />- Автопроворот кранов для самоочистки<br />- Сухой контакт<br />- Мобильное приложение Tuya Smart Life, где можно подключить сотни других умных устройств<br />- Учет счётчиков расхода воды</p> <p><strong>Опционально:</strong></p> <p>- Источник бесперебойного питания 12В<br />- Мастер-кнопка для управления кранами и снятия аварии<br />- Ethernet (для проводного подключения в случае невозможности организации подключения к Wi-Fi)<br />- Подключение GSM-модуля</p> <p><strong>Инструкция:<br /><br /></strong><a href="https://disk.yandex.ru/i/Kg2Suf8DKRg-AQ">https://disk.yandex.ru/i/Kg2Suf8DKRg-AQ</a></p> | Диаметр крана=3/4" дюйма Диспетчеризация=НЕТ Кол-во кранов в комплекте=2 крана в комплекте Краны в комплекте=Bugatti CLICK Моб. приложение=Есть Радиодатчики=Радиодатчики в комплекте Учет счетчиков воды=Есть
1419510 | SMART SE | КОМПЛЕКТ NEPTUN SPECIAL EDITION ¦ УМНЫЙ БЕСПРОВОДНОЙ BUGATTI Click 1/2 | 62500 |  | https://neptun-profi.ru/products/komplekt-neptun-special-edition-umnyi-besprovodnoi-bugatti-1-2-13732079 | https://cdn.b-catalog.ru/bcbucket/public/a/3420/2026/1/4/91d7158d-2634-48d1-8578-66637f0e33ac | <p style="line-height: 1.4;">Умная беспроводная система защиты от протечки воды NEPTUN BUGATTI Click SE Smart+ Tuya предназначена для обнаружения и локализации протечек воды в системах водоснабжения. Компоненты системы связаны и взаимодействуют друг с другом через центральный контроллер - модуль управления Neptun Smart+SE. Система комплектуется кранами с инновационными электроприводами<strong> NEPTUN CLICK, </strong>что позволяет мгновенно снимать и устанавливать привод на кран одним нажатием кнопки, это значительно упрощает монтаж и обслуживание системы<br /><br /><strong>Комплектация:<br /><br /></strong>- Модуль управления Neptun Smart+ SE Tuya - 1 шт<br />- Кран с электроприводом Neptun Click SE BUGATTI 12В 1/2 - 2 шт<br />- Радиодатчик контроля протечки воды Neptun Smart SE LoRa - 2 шт<br />- Датчик проводной SW007 SE - 1 шт., длина 5 метров (возможно нарастить до 100 м.)<br />- Уплотнительная паста и сантехнический лён для герметизации соединений<br />- Комплект маркировки для водоснабжения и отопления<br />- Электронная гарантия и сертификат обмена на 180 дней</p> <p style="line-height: 1.4;"><strong>Базовый функционал:</strong></p> <p>- Максимальное количество датчиков - 80 проводных датчиков<br />- Максимальное количество кранов - 8 кранов<br />- Поддержка двух линий кранов (раздельное перекрытие, например, для двух стояков)<br />- Автопроворот кранов для самоочистки<br />- Сухой контакт<br />- Мобильное приложение Tuya Smart Life, где можно подключить сотни других умных устройств<br />- Учет счётчиков расхода воды</p> <p><strong>Опционально:</strong></p> <p>- Источник бесперебойного питания 12В<br />- Мастер-кнопка для управления кранами и снятия аварии<br />- Ethernet (для проводного подключения в случае невозможности организации подключения к Wi-Fi)<br />- Подключение GSM-модуля</p> <p><strong>Инструкция:<br /><br /></strong><a href="https://disk.yandex.ru/i/Kg2Suf8DKRg-AQ">https://disk.yandex.ru/i/Kg2Suf8DKRg-AQ</a></p> | Диаметр крана=1/2" дюйма Диспетчеризация=НЕТ Кол-во кранов в комплекте=2 крана в комплекте Краны в комплекте=Bugatti CLICK Моб. приложение=Есть Радиодатчики=Радиодатчики в комплекте Учет счетчиков воды=Есть
1439519 | • Коттедж 1 кран 1" | КОМПЛЕКТ NEPTUN SPECIAL EDITION ¦ УМНЫЙ-1 ПРОВОДНОЙ МК 1 дюйм (1 кран) | 39900 |  | https://neptun-profi.ru/products/komplekt-neptun-special-edition-umnyi-provodnoi-bugatti-1-diuim-1-kran-13732081 | https://cdn.b-catalog.ru/bcbucket/public/a/3420/2026/3/2/f95a77ff-6db0-431a-8e8e-678f9d4e942d | <p style="text-align: justify;">Умная система защиты от протечки воды NEPTUN SE МК&nbsp; (1 кран) предназначена для обнаружения и локализации протечек воды в системах водоснабжения в домах и коттеджах, где подведено только холодное водоснабжение (в комплекте один кран). Компоненты системы связаны и взаимодействуют друг с другом через центральный контроллер - модуль управления Neptun Smart SE. Система комплектуется краном с инновационным электроприводом<strong> NEPTUN CLICK, </strong>что позволяет мгновенно снимать и устанавливать привод на кран одним нажатием кнопки, это значительно упрощает монтаж и обслуживание системы.<br /><br /><strong>Комплектация:<br /><br /></strong>- Модуль управления Neptun Smart SE Tuya - 1 шт<br />- Кран с электроприводом Neptun МК 12В 1 - 1 шт<br />- Датчик проводной SW007 SE - 3 шт., длина 5 метров (возможно нарастить до 100 м.)<br />- Уплотнительная паста и сантехнический лён для герметизации соединений<br />- Комплект маркировки для водоснабжения и отопления<br />- Электронная гарантия и сертификат обмена на 180 дней<br /><br /><strong>Базовый функционал:</strong></p> <p>- Максимальное количество датчиков - 80 проводных датчиков<br />- Максимальное количество кранов - 8 кранов<br />- Поддержка двух линий кранов (раздельное перекрытие, например, для двух стояков)<br />- Автопроворот кранов для самоочистки<br />- Сухой контакт<br />- Мобильное приложение Tuya Smart Life, где можно подключить сотни других умных устройств<br /><br /><strong>Опционально:</strong></p> <p>- Источник бесперебойного питания 12В<br />- Мастер-кнопка для управления кранами и снятия аварии<br />- Учет счётчиков расхода воды<br />- Ethernet (для проводного подключения в случае невозможности организации подключения к Wi-Fi)<br />- Подключение GSM-модуля<br /><br /><strong>Инструкция:<br /><br /></strong><a href="https://disk.yandex.ru/i/Kg2Suf8DKRg-AQ" target="_blank" rel="noopener">https://disk.yandex.ru/i/Kg2Suf8DKRg-AQ</a></p> | Диаметр крана=Ø 1" дюйм Диспетчеризация=НЕТ Кол-во кранов в комплекте=1 кран в комплекте Краны в комплекте=Aquacontrol МК Моб. приложение=Есть Радиодатчики=Поддержка есть, в комплекте нет Учет счетчиков воды=Нет
100037063600 | TEPLOLUXE SE (мах) | Мат нагревательный "Теплолюкс" SE 360 Вт/2,0 кв.м (мах) | 11950 |  | https://neptun-profi.ru/products/mat-nagrevatelnyi-teploliuks-se-360-vt-2-0-kv-m-15135025 | https://cdn.b-catalog.ru/bcbucket/public/a/3420/2025/5/1/91392311-32eb-4cb9-8b97-88f80f3e113e | <p><strong>МАТ НАГРЕВАТЕЛЬНЫЙ "ТЕПЛОЛЮКС" SPECIAL EDITION 360 Вт/2,0 кв.м.<br /></strong></p> <p><strong>Нагревательный мат Теплолюкс SE - увеличенная мощность, кабель пришит к сетке, на сетке клеевой слой, все для монтажа и умный Wi-Fi модуль уже в коробке.</strong></p> <p>Артикул: 100037063600</p> <p>Гарантия : Пожизненная</p> <h2><strong>Характеристики:<br /></strong></h2> <p>- Площадь обогрева: 2 кв.м.<br />- Общая мощность мата: 360 Вт<br />- Габариты мата : Ширина 0,5 м Длина 4 м<br />- Удельная мощность : 180 Вт/кв.м.<br />- Максимальная рабочая температура : 90 С<br />- Крепление кабеля к сетке : Пришивная технология , сетка с клеевым слоем</p> <h2><strong>✨ Ключевые преимущества Теплолюкс SE:<br /></strong></h2> <p>- Увеличенная мощность 180 Вт/кв.м. - быстрый нагрев даже в холодных помещениях</p> <p>- Ультратонкий профиль (менее 4 мм) - не поднимает уровень пола</p> <p>- Эксклюзивная пришивная технология крепления нагревательного кабеля к основе мата (стеклосетке) - обеспечивает эффективную теплоотдачу за счет равномерной укладки и четкой фиксации кабеля</p> <p>- Сетка с клеевой основой - удобство монтажа и возможность использования мата на вертикальных поверхностях . Мат Теплолюкс SE за счет клеевого слоя на сетке идеально раскладывается в помещении , не съезжает , не загибается и позволяет провести монтаж наиболее быстро и качественно</p> <p>- Умный Wi-Fi модуль в комплекте - управляйте теплом со смартфона в независимости от того какой вы купили терморегулятор</p> <p>- Пожизненная гарантия от мирового лидера производителя теплых полов</p> <p>- Трубка для датчика температуры с гладкой внутренней поверхностью и медным наконечником - позволяет легко демонтировать и заменить датчик температуры при необходимости , медный наконечник обеспечивает точную теплопередачу и четкое определение температуры</p> <p>- Клемма самозажимная для соединения заземления - надежное электрическое соединение не нужно никаких скруток.</p> <p><br /><strong>Инструкция:</strong></p> <p><a href="https://disk.yandex.ru/i/RRKKmSOOl-rtWw" target="_blank" rel="noopener">https://disk.yandex.ru/i/RRKKmSOOl-rtWw</a></p> <p><br /><strong>Каталог:</strong></p> <p><a href="https://disk.yandex.ru/i/h7bXm3TxYVxAXA" target="_blank" rel="noopener">https://disk.yandex.ru/i/h7bXm3TxYVxAXA</a></p>
100037063700 | TEPLOLUXE SE (мах) | Мат нагревательный "Теплолюкс" SE 450 Вт/2,5 кв.м (мах) | 13150 |  | https://neptun-profi.ru/products/mat-nagrevatelnyi-teploliuks-se-450-vt-2-5-kv-m-15135026 | https://cdn.b-catalog.ru/bcbucket/public/a/3420/2025/5/1/5028bf5d-5be2-47f2-adff-24aedc9fbfa8 | <p><strong>МАТ НАГРЕВАТЕЛЬНЫЙ "ТЕПЛОЛЮКС" SPECIAL EDITION 450 Вт/2,5 кв.м.<br /></strong></p> <p><strong>Нагревательный мат Теплолюкс SE - увеличенная мощность, кабель пришит к сетке, на сетке клеевой слой, все для монтажа и умный Wi-Fi модуль уже в коробке.</strong></p> <p>Артикул: 100037063700</p> <p>Гарантия : Пожизненная</p> <h2><strong>Характеристики:<br /></strong></h2> <p>- Площадь обогрева: 2,5 кв.м.<br />- Общая мощность мата:&nbsp; 450 Вт<br />- Габариты мата : Ширина 0,5 м ¦ Длина 5 м<br />- Удельная мощность : 180 Вт/кв.м.<br />- Максимальная рабочая температура : 90 С<br />- Крепление кабеля к сетке : Пришивная технология , сетка с клеевым слоем</p> <h2><strong>✨ Ключевые преимущества Теплолюкс SE:<br /></strong></h2> <p>- Увеличенная мощность 180 Вт/кв.м. - быстрый нагрев даже в холодных помещениях</p> <p>- Ультратонкий профиль (менее 4 мм) - не поднимает уровень пола</p> <p>- Эксклюзивная пришивная технология крепления нагревательного кабеля к основе мата (стеклосетке) - обеспечивает эффективную теплоотдачу за счет равномерной укладки и четкой фиксации кабеля</p> <p>- Сетка с клеевой основой - удобство монтажа и возможность использования мата на вертикальных поверхностях . Мат Теплолюкс SE за счет клеевого слоя на сетке идеально раскладывается в помещении , не съезжает , не загибается и позволяет провести монтаж наиболее быстро и качественно</p> <p>- Умный Wi-Fi модуль в комплекте - управляйте теплом со смартфона в независимости от того какой вы купили терморегулятор</p> <p>- Пожизненная гарантия от мирового лидера производителя теплых полов</p> <p>- Трубка для датчика температуры с гладкой внутренней поверхностью и медным наконечником - позволяет легко демонтировать и заменить датчик температуры при необходимости , медный наконечник обеспечивает точную теплопередачу и четкое определение температуры</p> <p>- Клемма самозажимная для соединения заземления - надежное электрическое соединение не нужно никаких скруток.</p> <p><br /><strong>Инструкция:</strong></p> <p><a href="https://disk.yandex.ru/i/RRKKmSOOl-rtWw" target="_blank" rel="noopener">https://disk.yandex.ru/i/RRKKmSOOl-rtWw</a></p> <p><br /><strong>Каталог:</strong></p> <p><a href="https://disk.yandex.ru/i/h7bXm3TxYVxAXA" target="_blank" rel="noopener">https://disk.yandex.ru/i/h7bXm3TxYVxAXA</a></p>
1419513 | • Коттедж 1 кран 1" | КОМПЛЕКТ NEPTUN SPECIAL EDITION ¦ УМНЫЙ БЕСПРОВОДНОЙ BUGATTI CLICK 1 дюйм (1 кран) | 59500 |  | https://neptun-profi.ru/products/komplekt-neptun-special-edition-umnyi-besprovodnoi-bugatti-1-diuim-1-kran-13732082 | https://cdn.b-catalog.ru/bcbucket/public/a/3420/2026/3/4/99bc14a6-65ec-4e0c-bf12-97d5eb710aa7 | <p style="line-height: 1.4;">Умная беспроводная система защиты от протечки воды NEPTUN BUGATTI Click (1 кран) предназначена для обнаружения и локализации протечек воды в системах водоснабжения в домах и коттеджах, где подведено только холодное водоснабжение (в комплекте один кран). Компоненты системы связаны и взаимодействуют друг с другом через центральный контроллер - модуль управления Neptun Smart SE.&nbsp;<br /><br /><strong>Комплектация:<br /><br /></strong>- Модуль управления Neptun Smart+SE Tuya - 1 шт<br />- Кран с электроприводом Neptun BUGATTI Click 12В 1 - 1 шт<br />- Радиодатчик контроля протечки воды Neptun Smart SE LoRa - 2 шт<br />- Датчик проводной SW007 SE - 1 шт., длина 5 метров (возможно нарастить до 100 м.)<br />- Уплотнительная паста и сантехнический лён для герметизации соединений<br />- Комплект маркировки для водоснабжения и отопления<br />- Электронная гарантия и сертификат обмена на 180 дней</p> <p style="line-height: 1.4;"><strong>Базовый функционал:</strong></p> <p>- Максимальное количество датчиков - 80 проводных датчиков<br />- Максимальное количество кранов - 8 кранов<br />- Поддержка двух линий кранов (раздельное перекрытие, например, для двух стояков)<br />- Автопроворот кранов для самоочистки<br />- Сухой контакт,<br />- Мобильное приложение Tuya Smart Life, где можно подключить сотни других умных устройств<br />- Учет счётчиков расхода воды</p> <p><strong>Опционально:</strong></p> <p>- Источник бесперебойного питания 12В<br />- Мастер-кнопка для управления кранами и снятия аварии<br />- Ethernet (для проводного подключения в случае невозможности организации подключения к Wi-Fi)<br />- Подключение GSM-модуля</p> <p><strong>Инструкция:<br /><br /></strong><a href="https://disk.yandex.ru/i/Kg2Suf8DKRg-AQ">https://disk.yandex.ru/i/Kg2Suf8DKRg-AQ</a></p> | Диаметр крана=Ø 1" дюйм Диспетчеризация=НЕТ Кол-во кранов в комплекте=1 кран в комплекте Краны в комплекте=Bugatti CLICK Моб. приложение=Есть Радиодатчики=Радиодатчики в комплекте Учет счетчиков воды=Есть
1419514 | 3. Модули SE | Модуль управления Neptun Base Special Edition | 8500 |  | https://neptun-profi.ru/products/modul-upravleniia-neptun-base-special-edition-13731912 | https://cdn.b-catalog.ru/bcbucket/public/a/3420/2024/9/4/020d5ee7-0ee4-4848-a373-0003ea28dd19 | <p>Управляющее устройство нового поколения Neptun Base SE для систем контроля протечек воды. Предназначен для обработки сигналов от датчиков контроля протечки воды и выдачи управляющего сигнала на исполнительное устройство (кран с электроприводом) , перекрывающее воду. Обеспечивает световое и звуковое оповещение об аварии.<br /><br /><strong>Базовый функционал:</strong></p> <p>- Максимальное количество датчиков - 20 проводных датчиков<br />- Максимальное количество кранов - 12 кранов<br />- Автопроворот кранов для самоочистки<br />- Сухой контакт, Modbus TCP<br />- Время срабатывания не более 2с<br /><br /><strong>Инструкция:</strong></p> <p><a href="https://disk.yandex.ru/i/CPgyZn8U8fweCA" target="_blank" rel="noopener">https://disk.yandex.ru/i/CPgyZn8U8fweCA</a></p> | Диспетчеризация=Modbus RTU Мах количество датчиков=20 проводных Моб. приложение=Нет Поддержка двух линий кранов=Нет Радиодатчики=Нет поддержки РД Учет счетчиков воды=Нет
1419516 | 7. Датчики SE | Датчик протечки воды Neptun Special Edition длина 10 метров | 3090 |  | https://neptun-profi.ru/products/datchik-protechki-vody-neptun-special-edition-dlina-10-metrov-13731917 | https://cdn.b-catalog.ru/bcbucket/public/a/3420/2024/9/4/c94181cf-ebb6-4aaf-9fe7-b775bfb94ea6 | <p>Датчик предназначен для фиксации протечки воды и передачи аварийного сигнала на модуль управления.</p> <p>Удобный: датчик круглой формы удобно врезать в плитку заподлицо.</p> <p style="text-align: justify;"><strong>Особенности датчиков NEPTUN SE </strong><strong>:</strong></p> <p style="text-align: justify;"><strong>- &nbsp;</strong>Каждый датчик оснащен индивидуальной платой, что гарантирует защиту от ложных срабатываний под влиянием наводок и электромагнитного излучения</p> <p style="text-align: justify;">- Степень защиты IP67 гарантирует полную герметичность. При попадании воды (при уборке или аварийной ситуации) достаточно просто протереть контакты салфеткой, влага не попадает внутрь, сбои в срабатывании исключены.<br /><br /><strong>Инструкция:</strong></p> <p><a href="https://disk.yandex.ru/i/zKBACkPwAmsGUQ" target="_blank" rel="noopener">https://disk.yandex.ru/i/zKBACkPwAmsGUQ</a></p>
1419526 | SMART SE | КОМПЛЕКТ NEPTUN SPECIAL EDITION ¦ УМНЫЙ ПРОВОДНОЙ BRONZE Click 1/2 | 59500 |  | https://neptun-profi.ru/products/komplekt-neptun-special-edition-umnyi-provodnoi-bronze-1-2-13732084 | https://cdn.b-catalog.ru/bcbucket/public/a/3420/2026/1/4/410118a5-0502-4582-88b9-432c2a02df40 | <p style="text-align: justify;">Умная система защиты от протечки воды NEPTUN BRONZE Click SE Smart Tuya предназначена для обнаружения и локализации протечек воды в системах водоснабжения. Компоненты системы связаны и взаимодействуют друг с другом через центральный контроллер - модуль управления Neptun Smart SE. Система комплектуется кранами с инновационными электроприводами<strong> NEPTUN CLICK, </strong>что позволяет мгновенно снимать и устанавливать привод на кран одним нажатием кнопки, это значительно упрощает монтаж и обслуживание системы<br /><br /><strong>Комплектация:<br /><br /></strong>- Модуль управления Neptun Smart SE Tuya - 1 шт<br />- &nbsp;Кран с электроприводом Neptun Click SE BRONZE 12B 1/2 дюйма - 2 шт<br />- Датчик проводной SW007 SE - 3 шт., длина 5 метров (возможно нарастить до 100 м.)<br />- Уплотнительная паста и сантехнический лён для герметизации соединений<br />- Комплект маркировки для водоснабжения и отопления<br />- Электронная гарантия и сертификат обмена на 180 дней<br /><br /><strong>Базовый функционал:</strong></p> <p>- Максимальное количество датчиков - 80 проводных датчиков<br />- Максимальное количество кранов - 8 кранов<br />- Поддержка двух линий кранов (раздельное перекрытие, например, для двух стояков)<br />- Автопроворот кранов для самоочистки<br />- Сухой контакт<br />- Мобильное приложение Tuya Smart Life, где можно подключить сотни других умных устройств<br /><br /><strong>Опционально:</strong></p> <p>- Источник бесперебойного питания 12В<br />- Мастер-кнопка для управления кранами и снятия аварии<br />- Учет счётчиков расхода воды<br />- Ethernet (для проводного подключения в случае невозможности организации подключения к Wi-Fi)<br />- Подключение GSM-модуля<br /><br /><strong>Инструкция:<br /><br /></strong><a href="https://disk.yandex.ru/i/Kg2Suf8DKRg-AQ" target="_blank" rel="noopener">https://disk.yandex.ru/i/Kg2Suf8DKRg-AQ</a></p> | Диаметр крана=1/2" дюйма Диспетчеризация=НЕТ Кол-во кранов в комплекте=2 крана в комплекте Краны в комплекте=Bronze CLICK Моб. приложение=Есть Радиодатчики=Поддержка есть, в комплекте нет Учет счетчиков воды=Нет
100037092800 | • Комплект 1 кран | Neptun Bugatti Base Light диаметр 1 дюйм | 19990 |  | https://neptun-profi.ru/products/neptun-bugatti-base-light-1-diuim-13731919 | https://cdn.b-catalog.ru/bcbucket/public/a/3420/2026/4/3/7a5c8085-1f44-4f32-8d2a-445361c33301 | <p style="text-align: justify;">Комплект защиты от протечки воды NEPTUN BUGATTI Base Light (1 кран) предназначен для обнаружения и локализации протечек воды и установки в квартиры с газовой колонкой, где подведено только холодное водоснабжение (в комплекте один кран) . Данный комплект построен на основе модуля управления Neptun Base - это простое, но при этом очень надежное устройство. Дополнительных функций не много, но если они Вам и не нужны, то это идеальное решение.</p> <h3><strong>Базовый функционал:</strong></h3> <p>- Максимальное количество датчиков - 20 проводных датчиков<br />- Максимальное количество кранов - 12 кранов<br />- Автопроворот кранов для самоочистки<br />- Modbus RTU (диспетчеризация)</p> <p><strong>Инструкция:</strong></p> <p><a href="https://disk.yandex.ru/i/CPgyZn8U8fweCA" target="_blank" rel="noopener">https://disk.yandex.ru/i/CPgyZn8U8fweCA</a></p> | Диаметр крана=Ø 1" дюйм Диспетчеризация=Modbus RTU Кол-во кранов в комплекте=1 кран в комплекте Краны в комплекте=Bugatti Моб. приложение=Нет Радиодатчики=Нет поддержки РД Учет счетчиков воды=Нет
1419501-Б | BASE SE | КОМПЛЕКТ NEPTUN SE ¦ БАЗОВЫЙ ПРОВОДНОЙ BRONZE Click 1/2 | 39500 |  | https://neptun-profi.ru/products/komplekt-neptun-se-bazovyi-provodnoi-bronze-1-2-13732085 | https://cdn.b-catalog.ru/bcbucket/public/a/3420/2025/12/1/a911fda9-9462-4239-9ca0-51cb1206cf25 | <p style="text-align: justify;">Комплект защиты от протечки воды NEPTUN BRONZE Click SE Базовый предназначен для обнаружения и локализации протечек воды в системах водоснабжения. Данный комплект построен на основе модуля управления Neptun Base - это простое, но при этом очень надежное устройство. Дополнительных функций не много, но если они Вам и не нужны, то это идеальное решение. Система комплектуется кранами с инновационными электроприводами<strong> NEPTUN CLICK, </strong>что позволяет мгновенно снимать и устанавливать привод на кран одним нажатием кнопки, это значительно упрощает монтаж и обслуживание системы<br /><br /><strong>Комплектация:</strong></p> <p>- Модуль управления Neptun Base Special Edition - 1 шт <br />- Кран с электроприводом Neptun Click SE BRONZE 230B 1/2 - 2 шт<br />- Датчик проводной SW007 SE - 3 шт., длина 5 метров (возможно нарастить до 100 м.)<br />- Уплотнительная паста для резьбовых соединений<br />- Сантехнический лён для герметизации соединений<br />- Комплект маркировки для водоснабжения и отопления<br />- Электронная гарантия и сертификат обмена на 180 дней<br /><br /><strong>Базовый функционал:</strong></p> <p>- Максимальное количество датчиков - 20 проводных датчиков<br />- Максимальное количество кранов - 12 кранов<br />- Автопроворот кранов для самоочистки<br />- Modbus RTU (диспетчеризация)<br /><br /><strong>Инструкция:</strong></p> <p><a href="https://disk.yandex.ru/i/CPgyZn8U8fweCA" target="_blank" rel="noopener">https://disk.yandex.ru/i/CPgyZn8U8fweCA</a></p> | Диаметр крана=1/2" дюйма Диспетчеризация=Modbus RTU Кол-во кранов в комплекте=2 крана в комплекте Краны в комплекте=Bronze CLICK Моб. приложение=Нет Радиодатчики=Нет поддержки РД Учет счетчиков воды=Нет
1419527 | SMART SE 3/4 | КОМПЛЕКТ NEPTUN SPECIAL EDITION ¦ УМНЫЙ ПРОВОДНОЙ BRONZE Click 3/4 | 60500 |  | https://neptun-profi.ru/products/komplekt-neptun-special-edition-umnyi-provodnoi-bronze-3-4-13732086 | https://cdn.b-catalog.ru/bcbucket/public/a/3420/2026/1/4/36a8b820-e0ca-4bec-b9af-a32d35c33467 | <p style="text-align: justify;">Умная система защиты от протечки воды NEPTUN BRONZE Click SE Smart Tuya предназначена для обнаружения и локализации протечек воды в системах водоснабжения. Компоненты системы связаны и взаимодействуют друг с другом через центральный контроллер - модуль управления Neptun Smart SE. Система комплектуется кранами с инновационными электроприводами<strong> NEPTUN CLICK, </strong>что позволяет мгновенно снимать и устанавливать привод на кран одним нажатием кнопки, это значительно упрощает монтаж и обслуживание системы.<br /><br /><strong>Комплектация:<br /><br /></strong>- Модуль управления Neptun Smart SE Tuya - 1 шт<br />- Кран с электроприводом Neptun Click SE BRONZE 12B 3/4 - 2 шт<br />- Датчик проводной SW007 SE - 3 шт., длина 5 метров (возможно нарастить до 100 м.)<br />- Уплотнительная паста и сантехнический лён для герметизации соединений<br />- Комплект маркировки для водоснабжения и отопления<br />- Электронная гарантия и сертификат обмена на 180 дней<br /><br /><strong>Базовый функционал:</strong></p> <p>- Максимальное количество датчиков - 80 проводных датчиков<br />- Максимальное количество кранов - 8 кранов<br />- Поддержка двух линий кранов (раздельное перекрытие, например, для двух стояков)<br />- Автопроворот кранов для самоочистки<br />- Сухой контакт<br />- Мобильное приложение Tuya Smart Life, где можно подключить сотни других умных устройств<br /><br /><strong>Опционально:</strong></p> <p>- Источник бесперебойного питания 12В<br />- Мастер-кнопка для управления кранами и снятия аварии<br />- Учет счётчиков расхода воды<br />- Ethernet (для проводного подключения в случае невозможности организации подключения к Wi-Fi)<br />- Подключение GSM-модуля<br /><br /><strong>Инструкция:<br /><br /></strong><a href="https://disk.yandex.ru/i/Kg2Suf8DKRg-AQ" target="_blank" rel="noopener">https://disk.yandex.ru/i/Kg2Suf8DKRg-AQ</a></p> | Диаметр крана=3/4" дюйма Диспетчеризация=НЕТ Кол-во кранов в комплекте=2 крана в комплекте Краны в комплекте=Bronze CLICK Моб. приложение=Есть Радиодатчики=Поддержка есть, в комплекте нет Учет счетчиков воды=Нет
1419531 | • Коттедж 1 кран 1" | КОМПЛЕКТ NEPTUN SPECIAL EDITION ¦ УМНЫЙ БЕСПРОВОДНОЙ BRONZE CLICK 1 дюйм (1 кран) | 62500 |  | https://neptun-profi.ru/products/komplekt-neptun-special-edition-umnyi-besprovodnoi-bronze-1-diuim-1-kran-13732087 | https://cdn.b-catalog.ru/bcbucket/public/a/3420/2026/3/2/0b6d27d4-b898-4f9e-8703-e970392e5c4c | <p style="line-height: 1.4;">Умная беспроводная система защиты от протечки воды NEPTUN SE BRONZE CLICK&nbsp; (1 кран) предназначена для обнаружения и локализации протечек воды в системах водоснабжения в домах и коттеджах, где подведено только холодное водоснабжение (в комплекте один кран). Компоненты системы связаны и взаимодействуют друг с другом через центральный контроллер - модуль управления Neptun Smart SE. Система комплектуется краном с инновационным электроприводом<strong> NEPTUN CLICK, </strong>что позволяет мгновенно снимать и устанавливать привод на кран одним нажатием кнопки, это значительно упрощает монтаж и обслуживание системы.<br /><br /><strong>Комплектация:<br /><br /></strong>- Модуль управления Neptun Smart+SE Tuya - 1 шт<br />- Кран с электроприводом Neptun Click SE BRONZE 12B 1дюйм - 1 шт<br />- Радиодатчик контроля протечки воды Neptun Smart SE LoRa - 2 шт<br />- Датчик проводной SW007 SE - 1 шт., длина 5 метров (возможно нарастить до 100 м.)<br />- Уплотнительная паста и сантехнический лён для герметизации соединений<br />- Комплект маркировки для водоснабжения и отопления<br />- Электронная гарантия и сертификат обмена на 180 дней</p> <p style="line-height: 1.4;"><strong>Базовый функционал:</strong></p> <p>- Максимальное количество датчиков - 80 проводных датчиков<br />- Максимальное количество кранов - 8 кранов<br />- Поддержка двух линий кранов (раздельное перекрытие, например, для двух стояков)<br />- Автопроворот кранов для самоочистки<br />- Сухой контакт<br />- Мобильное приложение Tuya Smart Life, где можно подключить сотни других умных устройств<br />- Учет счётчиков расхода воды</p> <p><strong>Опционально:</strong></p> <p>- Источник бесперебойного питания 12В<br />- Мастер-кнопка для управления кранами и снятия аварии<br />- Ethernet (для проводного подключения в случае невозможности организации подключения к Wi-Fi)<br />- Подключение GSM-модуля</p> <p><strong>Инструкция:<br /><br /></strong><a href="https://disk.yandex.ru/i/Kg2Suf8DKRg-AQ">https://disk.yandex.ru/i/Kg2Suf8DKRg-AQ</a></p> | Диаметр крана=Ø 1" дюйм Диспетчеризация=НЕТ Кол-во кранов в комплекте=1 кран в комплекте Краны в комплекте=Bronze CLICK Моб. приложение=Есть Радиодатчики=Радиодатчики в комплекте Учет счетчиков воды=Есть
1419502-Б | BASE SE 3/4 | КОМПЛЕКТ NEPTUN SE ¦ БАЗОВЫЙ ПРОВОДНОЙ BRONZE Click 3/4 | 40500 |  | https://neptun-profi.ru/products/komplekt-neptun-se-bazovyi-provodnoi-bronze-3-4-13732088 | https://cdn.b-catalog.ru/bcbucket/public/a/3420/2026/1/4/33b11579-716b-4bfe-8d2b-47e5a7fdcd9b | <p style="text-align: justify;">Комплект защиты от протечки воды NEPTUN BRONZE Click SE Базовый предназначен для обнаружения и локализации протечек воды в системах водоснабжения. Данный комплект построен на основе модуля управления Neptun Base - это простое, но при этом очень надежное устройство. Дополнительных функций не много, но если они Вам и не нужны, то это идеальное решение. Система комплектуется кранами с инновационными электроприводами<strong> NEPTUN CLICK, </strong>что позволяет мгновенно снимать и устанавливать привод на кран одним нажатием кнопки, это значительно упрощает монтаж и обслуживание системы</p> <h3><strong>Комплектация:&nbsp;</strong></h3> <p>- Модуль управления Neptun Base Special Edition - 1 шт <br />- Кран с электроприводом Neptun Click SE BRONZE 230B 3/4 - 2 шт<br />- Датчик проводной SW007 SE - 3 шт., длина 5 метров (возможно нарастить до 100 м.)<br />- Уплотнительная паста для резьбовых соединений<br />- Сантехнический лён для герметизации соединений<br />- Комплект маркировки для водоснабжения и отопления<br />- Электронная гарантия и сертификат обмена на 180 дней</p> <h3><strong>Базовый функционал:</strong></h3> <p>- Максимальное количество датчиков - 20 проводных датчиков<br />- Максимальное количество кранов - 12 кранов<br />- Автопроворот кранов для самоочистки<br />- Modbus RTU (диспетчеризация)</p> <p><strong>Инструкция:</strong></p> <p><a href="https://disk.yandex.ru/i/CPgyZn8U8fweCA" target="_blank" rel="noopener">https://disk.yandex.ru/i/CPgyZn8U8fweCA</a></p> | Диаметр крана=3/4" дюйма Диспетчеризация=Modbus RTU Кол-во кранов в комплекте=2 крана в комплекте Краны в комплекте=Bronze CLICK Моб. приложение=Нет Радиодатчики=Нет поддержки РД Учет счетчиков воды=Нет
1419530 | • Коттедж 1 кран 1" | КОМПЛЕКТ NEPTUN SPECIAL EDITION ¦ УМНЫЙ ПРОВОДНОЙ BRONZE CLICK 1 дюйм (1 кран) | 52500 |  | https://neptun-profi.ru/products/komplekt-neptun-special-edition-umnyi-provodnoi-bronze-1-diuim-1-kran-13732090 | https://cdn.b-catalog.ru/bcbucket/public/a/3420/2026/3/2/da416dfc-6111-4430-80b3-c2de92689e8d | <p style="text-align: justify;">Умная система защиты от протечки воды NEPTUN SE BRONZE CLICK&nbsp; (1 кран) предназначена для обнаружения и локализации протечек воды в системах водоснабжения в домах и коттеджах, где подведено только холодное водоснабжение (в комплекте один кран). Компоненты системы связаны и взаимодействуют друг с другом через центральный контроллер - модуль управления Neptun Smart SE. Система комплектуется краном с инновационным электроприводом<strong> NEPTUN CLICK, </strong>что позволяет мгновенно снимать и устанавливать привод на кран одним нажатием кнопки, это значительно упрощает монтаж и обслуживание системы.<br /><br /><strong>Комплектация:<br /><br /></strong>- Модуль управления Neptun Smart SE Tuya - 1 шт<br />- Кран с электроприводом Neptun Click SE BRONZE 12B 1дюйм - 1 шт<br />- Датчик проводной SW007 SE - 3 шт., длина 5 метров (возможно нарастить до 100 м.)<br />- Уплотнительная паста и сантехнический лён для герметизации соединений<br />- Комплект маркировки для водоснабжения и отопления<br />- Электронная гарантия и сертификат обмена на 180 дней<br /><br /><strong>Базовый функционал:</strong></p> <p>- Максимальное количество датчиков - 80 проводных датчиков<br />- Максимальное количество кранов - 8 кранов<br />- Поддержка двух линий кранов (раздельное перекрытие, например, для двух стояков)<br />- Автопроворот кранов для самоочистки<br />- Сухой контакт<br />- Мобильное приложение Tuya Smart Life, где можно подключить сотни других умных устройств<br /><br /><strong>Опционально:</strong></p> <p>- Источник бесперебойного питания 12В<br />- Мастер-кнопка для управления кранами и снятия аварии<br />- Учет счётчиков расхода воды<br />- Ethernet (для проводного подключения в случае невозможности организации подключения к Wi-Fi)<br />- Подключение GSM-модуля<br /><br /><strong>Инструкция:<br /><br /></strong><a href="https://disk.yandex.ru/i/Kg2Suf8DKRg-AQ" target="_blank" rel="noopener">https://disk.yandex.ru/i/Kg2Suf8DKRg-AQ</a></p> | Диаметр крана=Ø 1" дюйм Диспетчеризация=НЕТ Кол-во кранов в комплекте=1 кран в комплекте Краны в комплекте=Bronze CLICK Моб. приложение=Есть Радиодатчики=Поддержка есть, в комплекте нет Учет счетчиков воды=Нет
1419532 | • Коттедж 1 кран 1" | КОМПЛЕКТ NEPTUN SE ¦ БАЗОВЫЙ ПРОВОДНОЙ BRONZE CLICK 1 дюйм (1 кран) | 36000 |  | https://neptun-profi.ru/products/komplekt-neptun-se-bazovyi-provodnoi-bronze-1-diuim-1-kran-13732092 | https://cdn.b-catalog.ru/bcbucket/public/a/3420/2026/3/2/38f4a206-d205-4ab9-8426-de65995ff56a | <p style="text-align: justify;">Комплект защиты от протечки воды NEPTUN BRONZE Click SE Базовый (1 кран) предназначен для обнаружения и локализации протечек воды в домах и коттеджах, где подведено только холодное водоснабжение (в комплекте один кран) . Данный комплект построен на основе модуля управления Neptun Base - это простое, но при этом очень надежное устройство. Дополнительных функций не много, но если они Вам и не нужны, то это идеальное решение. Система комплектуется краном с инновационным электроприводом<strong>&nbsp;NEPTUN CLICK, </strong>что позволяет мгновенно снимать и устанавливать привод на кран одним нажатием кнопки, это значительно упрощает монтаж и обслуживание системы.</p> <h3><strong>Комплектация:</strong></h3> <p>- Модуль управления Neptun Base Special Edition - 1 шт <br />- Кран с электроприводом Neptun Click SE BRONZE 230B &Oslash; 1 дюйм - 1 шт<br />- Датчик проводной SW007 SE - 3 шт., длина 5 метров (возможно нарастить до 100 м.)<br />- Уплотнительная паста для резьбовых соединений<br />- Сантехнический лён для герметизации соединений<br />- Комплект маркировки для водоснабжения и отопления<br />- Электронная гарантия и сертификат обмена на 180 дней</p> <h3><strong>Базовый функционал:</strong></h3> <p>- Максимальное количество датчиков - 20 проводных датчиков<br />- Максимальное количество кранов - 12 кранов<br />- Автопроворот кранов для самоочистки<br />- Modbus RTU (диспетчеризация)</p> <p><strong>Инструкция:</strong></p> <p><a href="https://disk.yandex.ru/i/CPgyZn8U8fweCA" target="_blank" rel="noopener">https://disk.yandex.ru/i/CPgyZn8U8fweCA</a></p> | Диаметр крана=Ø 1" дюйм Диспетчеризация=Modbus RTU Кол-во кранов в комплекте=1 кран в комплекте Краны в комплекте=Bronze CLICK Моб. приложение=Нет Радиодатчики=Нет поддержки РД Учет счетчиков воды=Нет
2156530-1Д | • Проводные | Neptun Bugatti Base диаметр 1 дюйм | 29900 |  | https://neptun-profi.ru/products/neptun-bugatti-base-1-diuim-13732098 | https://cdn.b-catalog.ru/bcbucket/public/a/3420/2026/1/5/68dc4dde-2979-4408-be8d-d6f0c675fe23 | <p style="text-align: justify;">Система контроля протечки воды&nbsp;Neptun Bugatti Base 1/2 дюйма&nbsp;предназначена для своевременного обнаружения и локализации протечек воды в системе водоснабжения и отопления жилых домов, коттеджей, офисных зданий, магазинов. Система заблокирует подачу воды до устранения причин&nbsp;<span class="font_7"><span class="color_4">протечки и проинформирует о возникшей аварии звуковым и световым сигналами.</span></span></p> <h4 style="text-align: justify;">Рекомендуем:</h4> <p style="text-align: justify;">- приобрести дополнительно датчики 10-20 метров, чтобы провод от данного датчика использовать для наращивания кабеля у датчиком из комплекта (провод у них всего 2 метра). Ваш мастер будет благодарен Вам;</p> <p style="text-align: justify;">- на кухню следует предусмотреть два датчика, если у Вас запланирована посудомоечная машина (один датчик под раковину и один датчик под посудомоечную машину);</p> <p style="text-align: justify;">- подумать о защите водяного полотенцесушителя (второе место по протечкам воды) и отопления. Если бюджет позволяет, то обязательно установите дополнительные краны на полотенцесушитель и отопление;</p> <p><strong>Инструкция:</strong></p> <p><a href="https://disk.yandex.ru/i/CPgyZn8U8fweCA" target="_blank" rel="noopener">https://disk.yandex.ru/i/CPgyZn8U8fweCA</a></p> | Диаметр крана=Ø 1" дюйм Диспетчеризация=Modbus RTU Кол-во кранов в комплекте=2 крана в комплекте Краны в комплекте=Bugatti Материал крана=Латунь Мах количество датчиков=20 проводных Моб. приложение=Нет Радиодатчики=Нет поддержки РД Учет счетчиков воды=Нет
2264870-1Д | • Проводные | Комплект Neptun Bugatti Click Smart Tuya диаметр 1 дюйм | 45900 |  | https://neptun-profi.ru/products/sistema-neptun-bugatti-smart-1-tuya-13732099 | https://cdn.b-catalog.ru/bcbucket/public/a/3420/2026/1/3/f13e95db-a2f9-4fd4-ab8c-5bd9d4b2f2bd | <p>Умная система защиты от протечки воды Neptun BUGATTI Smart Tuya&nbsp;предназначена для обнаружения и локализации протечек воды в системах водоснабжения. Компоненты системы связаны и взаимодействуют друг с другом через центральный контроллер (модуль управления Neptun Smart), который может быть дополнительно укомплектован дополнительными платами расширения:</p> <p style="text-align: justify;"><strong>Базовый функционал:</strong></p> <p>- Максимальное количество датчиков - 80 проводных датчиков<br />- Максимальное количество кранов - 6 кранов<br />- Поддержка двух линий кранов (раздельное перекрытие, например, для двух стояков)<br />- Автопроворот кранов для самоочистки<br />- Сухой контакт, Modbus TCP<br />- Мобильное приложение Tuya Smart Life, где можно подключить сотни других умных устройств<br /><br /><strong>Опционально:</strong></p> <p>- Источник бесперебойного питания 12В<br />- Мастер-кнопка для управления кранами и снятия аварии<br />- Учет счётчиков расхода воды<br />- Ethernet (для проводного подключения в случае невозможности организации подключения к Wi-Fi)<br />- Modbus RTU (для систем диспетчеризации)<br />- Подключение GSM-модуля<br /><br /><strong>Инструкция:<br /><br /></strong><a href="https://disk.yandex.ru/i/Kg2Suf8DKRg-AQ" target="_blank" rel="noopener">https://disk.yandex.ru/i/Kg2Suf8DKRg-AQ</a></p> | Диаметр крана=Ø 1" дюйм Диспетчеризация=Modbus TCP-есть , Modbus RTU - доп.опция Кол-во кранов в комплекте=2 крана в комплекте Краны в комплекте=Bugatti Моб. приложение=Есть Радиодатчики=Поддержка есть, в комплекте нет Учет счетчиков воды=Нет
1419502-И1 | • 1 кран 3/4 | КОМПЛЕКТ NEPTUN SE ¦ БАЗОВЫЙ ПРОВОДНОЙ BUGATTI Click 3/4 (1 кран) | 28900 |  | https://neptun-profi.ru/products/komplekt-neptun-se-bazovyi-provodnoi-bugatti-3-4-1-kran-13732106 | https://cdn.b-catalog.ru/bcbucket/public/a/3420/2026/3/2/f7e2de70-5a64-480e-a297-5570c680caff | <p style="text-align: justify;">Комплект защиты от протечки воды NEPTUN BUGATTI Click SE Базовый (1 кран) предназначен для обнаружения и локализации протечек воды в домах и коттеджах, где подведено только холодное водоснабжение (в комплекте один кран) . Данный комплект построен на основе модуля управления Neptun Base - это простое, но при этом очень надежное устройство. Дополнительных функций не много, но если они Вам и не нужны, то это идеальное решение. Система комплектуется краном с инновационным электроприводом<strong>&nbsp;NEPTUN CLICK, </strong>что позволяет мгновенно снимать и устанавливать привод на кран одним нажатием кнопки, это значительно упрощает монтаж и обслуживание системы.</p> <h3><strong>Комплектация:</strong></h3> <p>- Модуль управления Neptun Base Special Edition - 1 шт <br />- Кран с электроприводом Neptun Click SE BUGATTI 230В 3/4 - 1 шт<br />- Датчик проводной SW007 SE - 3 шт., длина 5 метров (возможно нарастить до 100 м.)<br />- Уплотнительная паста для резьбовых соединений<br />- Сантехнический лён для герметизации соединений<br />- Комплект маркировки для водоснабжения и отопления<br />- Электронная гарантия и сертификат обмена на 180 дней</p> <h3><strong>Базовый функционал:</strong></h3> <p>- Максимальное количество датчиков - 20 проводных датчиков<br />- Максимальное количество кранов - 12 кранов<br />- Автопроворот кранов для самоочистки<br />- Modbus RTU (диспетчеризация)</p> <p><strong>Инструкция:</strong></p> <p><a href="https://disk.yandex.ru/i/CPgyZn8U8fweCA" target="_blank" rel="noopener">https://disk.yandex.ru/i/CPgyZn8U8fweCA</a></p> | Диаметр крана=3/4" дюйма Диспетчеризация=Modbus RTU Кол-во кранов в комплекте=1 кран в комплекте Краны в комплекте=Bugatti CLICK Моб. приложение=Нет Радиодатчики=Нет поддержки РД Учет счетчиков воды=Нет
2264867К-1Д | • Беспроводные | Система Neptun Profi CLICK Smart+ Tuya диаметр 1" | 55900 |  | https://neptun-profi.ru/products/sistema-neptun-profi-smart-1-tuya-13731932 | https://cdn.b-catalog.ru/bcbucket/public/a/3420/2026/2/2/a1f9250e-cd97-4335-89c4-fc39427b2a69 | <p>Умная система защиты от протечки воды Neptun PROFI Smart+&nbsp;предназначена для обнаружения и локализации протечек воды в системах водоснабжения. Компоненты системы связаны и взаимодействуют друг с другом через центральный контроллер (модуль управления Neptun Smart+), который может быть укомплектован дополнительными платами расширения:</p> <p>&bull; плата RS-485 (для систем диспетчеризации);<br />&bull; плата Ethernet (для проводного подключения в случае невозможности организации подключения к Wi-Fi).</p> <p style="line-height: 1.4;"><strong>Базовый функционал:</strong></p> <p>- Максимальное количество датчиков - 80 проводных датчиков<br />- Максимальное количество кранов - 8 кранов<br />- Поддержка двух линий кранов (раздельное перекрытие, например, для двух стояков)<br />- Автопроворот кранов для самоочистки<br />- Сухой контакт, Modbus TCP<br />- Мобильное приложение Tuya Smart Life, где можно подключить сотни других умных устройств<br />- Учет счётчиков расхода воды</p> <p><strong>Опционально:</strong></p> <p>- Источник бесперебойного питания 12В<br />- Мастер-кнопка для управления кранами и снятия аварии<br />- Ethernet (для проводного подключения в случае невозможности организации подключения к Wi-Fi)<br />- Modbus RTU (для систем диспетчеризации)<br />- Подключение GSM-модуля</p> <p><strong>Инструкция:<br /><br /></strong><a href="https://disk.yandex.ru/i/Kg2Suf8DKRg-AQ">https://disk.yandex.ru/i/Kg2Suf8DKRg-AQ</a></p> | Диаметр крана=Ø 1" дюйм Диспетчеризация=Modbus TCP-есть , Modbus RTU - доп.опция Кол-во кранов в комплекте=2 крана в комплекте Краны в комплекте=PROFI Моб. приложение=Есть Радиодатчики=Радиодатчики в комплекте Учет счетчиков воды=Есть
1419501-К1 | • 1 кран 1/2 | КОМПЛЕКТ NEPTUN SE ¦ БАЗОВЫЙ-1, ПРОВОДНОЙ STANDARD 1/2 (1 кран) | 22500 |  | https://neptun-profi.ru/products/komplekt-neptun-se-bazovyi-provodnoi-mk-1-2-1-kran-13732100 | https://cdn.b-catalog.ru/bcbucket/public/a/3420/2026/3/2/24a2f452-57bc-4889-942b-2a20b28c9ddf | <p style="text-align: justify;">Комплект защиты от протечки воды NEPTUN STANDARD&nbsp;SE Базовый (1 кран) предназначен для обнаружения и локализации протечек воды и установки в квартиры с газовой колонкой, где подведено только холодное водоснабжение (в комплекте один кран) . Данный комплект построен на основе модуля управления Neptun Base - это простое, но при этом очень надежное устройство. Дополнительных функций не много, но если они Вам и не нужны, то это идеальное решение.</p> <h3><strong>Комплектация:</strong></h3> <p>- Модуль управления Neptun Base Special Edition - 1 шт <br />- Кран с электроприводом Neptun STANDARD&nbsp;230В 1/2 - 1 шт<br />- Датчик проводной SW007 SE - 3 шт., длина 5 метров (возможно нарастить до 100 м.)<br />- Уплотнительная паста для резьбовых соединений<br />- Сантехнический лён для герметизации соединений<br />- Комплект маркировки для водоснабжения и отопления</p> <p>- Электронная гарантия и сертификат обмена на 180 дней</p> <h3><strong>Базовый функционал:</strong></h3> <p>- Максимальное количество датчиков - 20 проводных датчиков<br />- Максимальное количество кранов - 12 кранов<br />- Автопроворот кранов для самоочистки<br />- Modbus RTU (диспетчеризация)</p> <p><strong>Инструкция:</strong></p> <p><a href="https://disk.yandex.ru/i/CPgyZn8U8fweCA" target="_blank" rel="noopener">https://disk.yandex.ru/i/CPgyZn8U8fweCA</a></p> | Диаметр крана=1/2" дюйма Диспетчеризация=Modbus RTU Кол-во кранов в комплекте=1 кран в комплекте Краны в комплекте=Aquacontrol МК Моб. приложение=Нет Радиодатчики=Нет поддержки РД Учет счетчиков воды=Нет
1419501-И1 | • 1 кран 1/2 | КОМПЛЕКТ NEPTUN SE ¦ БАЗОВЫЙ ПРОВОДНОЙ BUGATTI Click 1/2 (1 кран) | 27500 |  | https://neptun-profi.ru/products/komplekt-neptun-se-bazovyi-provodnoi-bugatti-1-2-1-kran-13732101 | https://cdn.b-catalog.ru/bcbucket/public/a/3420/2026/3/2/8c9c10ff-0d5f-4800-bf5c-cda4816c6f60 | <p style="text-align: justify;">Комплект защиты от протечки воды NEPTUN BUGATTI Click SE Базовый (1 кран) предназначен для обнаружения и локализации протечек воды в домах и коттеджах, где подведено только холодное водоснабжение (в комплекте один кран) . Данный комплект построен на основе модуля управления Neptun Base - это простое, но при этом очень надежное устройство. Дополнительных функций не много, но если они Вам и не нужны, то это идеальное решение. Система комплектуется краном с инновационным электроприводом<strong>&nbsp;NEPTUN CLICK, </strong>что позволяет мгновенно снимать и устанавливать привод на кран одним нажатием кнопки, это значительно упрощает монтаж и обслуживание системы.</p> <h3><strong>Комплектация:</strong></h3> <p>- Модуль управления Neptun Base Special Edition - 1 шт <br />- &nbsp;Кран с электроприводом Neptun Click SE BUGATTI 230В 1/2 - 1 шт<br />- Датчик проводной SW007 SE - 3 шт., длина 5 метров (возможно нарастить до 100 м.)<br />- Уплотнительная паста для резьбовых соединений<br />- Сантехнический лён для герметизации соединений<br />- Комплект маркировки для водоснабжения и отопления<br />- Электронная гарантия и сертификат обмена на 180 дней</p> <h3><strong>Базовый функционал:</strong></h3> <p>- Максимальное количество датчиков - 20 проводных датчиков<br />- Максимальное количество кранов - 12 кранов<br />- Автопроворот кранов для самоочистки<br />- Modbus RTU (диспетчеризация)</p> <p><strong>Инструкция:</strong></p> <p><a href="https://disk.yandex.ru/i/CPgyZn8U8fweCA" target="_blank" rel="noopener">https://disk.yandex.ru/i/CPgyZn8U8fweCA</a></p> | Диаметр крана=1/2" дюйма Диспетчеризация=Modbus RTU Кол-во кранов в комплекте=1 кран в комплекте Краны в комплекте=Bugatti CLICK Моб. приложение=Нет Радиодатчики=Нет поддержки РД Учет счетчиков воды=Нет
1419526-1 | • 1 кран 1/2 | КОМПЛЕКТ NEPTUN SPECIAL EDITION ¦ УМНЫЙ ПРОВОДНОЙ BRONZE Click 1/2 (1 кран) | 46000 |  | https://neptun-profi.ru/products/komplekt-neptun-special-edition-umnyi-provodnoi-bronze-1-2-1-kran-13732103 | https://cdn.b-catalog.ru/bcbucket/public/a/3420/2026/3/2/e62fd57e-566a-4d36-b237-0aa2ffad5aa5 | <p style="text-align: justify;">Умная система защиты от протечки воды NEPTUN SE BRONZE CLICK&nbsp; (1 кран) предназначена для обнаружения и локализации протечек воды в системах водоснабжения в домах и коттеджах, где подведено только холодное водоснабжение (в комплекте один кран). Компоненты системы связаны и взаимодействуют друг с другом через центральный контроллер - модуль управления Neptun Smart SE. Система комплектуется краном с инновационным электроприводом<strong> NEPTUN CLICK, </strong>что позволяет мгновенно снимать и устанавливать привод на кран одним нажатием кнопки, это значительно упрощает монтаж и обслуживание системы.<br /><br /><strong>Комплектация:<br /><br /></strong>- Модуль управления Neptun Smart SE Tuya - 1 шт<br />- Кран с электроприводом Neptun Click SE BRONZE 12B 1/2 - 1 шт<br />- Датчик проводной SW007 SE - 3 шт., длина 5 метров (возможно нарастить до 100 м.)<br />- Уплотнительная паста и сантехнический лён для герметизации соединений<br />- Комплект маркировки для водоснабжения и отопления<br />- Электронная гарантия и сертификат обмена на 180 дней<br /><br /><strong>Базовый функционал:</strong></p> <p>- Максимальное количество датчиков - 80 проводных датчиков<br />- Максимальное количество кранов - 8 кранов<br />- Поддержка двух линий кранов (раздельное перекрытие, например, для двух стояков)<br />- Автопроворот кранов для самоочистки<br />- Сухой контакт<br />- Мобильное приложение Tuya Smart Life, где можно подключить сотни других умных устройств<br /><br /><strong>Опционально:</strong></p> <p>- Источник бесперебойного питания 12В<br />- Мастер-кнопка для управления кранами и снятия аварии<br />- Учет счётчиков расхода воды<br />- Ethernet (для проводного подключения в случае невозможности организации подключения к Wi-Fi)<br />- Подключение GSM-модуля<br /><br /><strong>Инструкция:<br /><br /></strong><a href="https://disk.yandex.ru/i/Kg2Suf8DKRg-AQ" target="_blank" rel="noopener">https://disk.yandex.ru/i/Kg2Suf8DKRg-AQ</a></p> | Диаметр крана=1/2" дюйма Диспетчеризация=НЕТ Кол-во кранов в комплекте=1 кран в комплекте Краны в комплекте=Bronze CLICK Моб. приложение=Есть Радиодатчики=Поддержка есть, в комплекте нет Учет счетчиков воды=Нет
1419507-1 | • 1 кран 1/2 | КОМПЛЕКТ NEPTUN SPECIAL EDITION ¦ УМНЫЙ ПРОВОДНОЙ BUGATTI Click 1/2 (1 кран) | 44000 |  | https://neptun-profi.ru/products/komplekt-neptun-special-edition-umnyi-provodnoi-bugatti-1-2-1-kran-13732104 | https://cdn.b-catalog.ru/bcbucket/public/a/3420/2026/3/2/3b53282e-5b39-41f9-9990-fad62e57fe6d | <p style="text-align: justify;">Умная система защиты от протечки воды NEPTUN SE BUGATTI CLICK&nbsp; (1 кран) предназначена для обнаружения и локализации протечек воды в системах водоснабжения в домах и коттеджах, где подведено только холодное водоснабжение (в комплекте один кран). Компоненты системы связаны и взаимодействуют друг с другом через центральный контроллер - модуль управления Neptun Smart SE. Система комплектуется краном с инновационным электроприводом<strong> NEPTUN CLICK, </strong>что позволяет мгновенно снимать и устанавливать привод на кран одним нажатием кнопки, это значительно упрощает монтаж и обслуживание системы.<br /><br /><strong>Комплектация:<br /><br /></strong>- Модуль управления Neptun Smart SE Tuya - 1 шт<br />- Кран с электроприводом Neptun Click SE BUGATTI 12В 1/2 - 1 шт<br />- Датчик проводной SW007 SE - 3 шт., длина 5 метров (возможно нарастить до 100 м.)<br />- Уплотнительная паста и сантехнический лён для герметизации соединений<br />- Комплект маркировки для водоснабжения и отопления<br />- Электронная гарантия и сертификат обмена на 180 дней<br /><br /><strong>Базовый функционал:</strong></p> <p>- Максимальное количество датчиков - 80 проводных датчиков<br />- Максимальное количество кранов - 8 кранов<br />- Поддержка двух линий кранов (раздельное перекрытие, например, для двух стояков)<br />- Автопроворот кранов для самоочистки<br />- Сухой контакт<br />- Мобильное приложение Tuya Smart Life, где можно подключить сотни других умных устройств<br /><br /><strong>Опционально:</strong></p> <p>- Источник бесперебойного питания 12В<br />- Мастер-кнопка для управления кранами и снятия аварии<br />- Учет счётчиков расхода воды<br />- Ethernet (для проводного подключения в случае невозможности организации подключения к Wi-Fi)<br />- Подключение GSM-модуля<br /><br /><strong>Инструкция:<br /><br /></strong><a href="https://disk.yandex.ru/i/Kg2Suf8DKRg-AQ" target="_blank" rel="noopener">https://disk.yandex.ru/i/Kg2Suf8DKRg-AQ</a></p> | Диаметр крана=1/2" дюйма Диспетчеризация=НЕТ Кол-во кранов в комплекте=1 кран в комплекте Краны в комплекте=Bugatti CLICK Моб. приложение=Есть Радиодатчики=Поддержка есть, в комплекте нет Учет счетчиков воды=Нет
1419502-К1 | • 1 кран 3/4 | КОМПЛЕКТ NEPTUN SE ¦ БАЗОВЫЙ-1, ПРОВОДНОЙ STANDARD 3/4 (1 кран) | 22500 |  | https://neptun-profi.ru/products/komplekt-neptun-se-bazovyi-provodnoi-mk-3-4-1-kran-13732105 | https://cdn.b-catalog.ru/bcbucket/public/a/3420/2026/3/2/43bde304-57c4-444e-b12b-25d67ef278b2 | <p style="text-align: justify;">Комплект защиты от протечки воды NEPTUN STANDARD SE Базовый (1 кран) предназначен для обнаружения и локализации протечек воды и установки в квартиры с газовой колонкой, где подведено только холодное водоснабжение (в комплекте один кран) . Данный комплект построен на основе модуля управления Neptun Base - это простое, но при этом очень надежное устройство. Дополнительных функций не много, но если они Вам и не нужны, то это идеальное решение.</p> <h3><strong>Комплектация:</strong></h3> <p>- Модуль управления Neptun Base Special Edition - 1 шт <br />- Кран с электроприводом Neptun STANDARD&nbsp;230В 3/4 - 1 шт<br />- Датчик проводной SW007 SE - 3 шт., длина 5 метров (возможно нарастить до 100 м.)<br />- Уплотнительная паста для резьбовых соединений<br />- Сантехнический лён для герметизации соединений<br />- Комплект маркировки для водоснабжения и отопления</p> <p>- Электронная гарантия и сертификат обмена на 180 дней</p> <h3><strong>Базовый функционал:</strong></h3> <p>- Максимальное количество датчиков - 20 проводных датчиков<br />- Максимальное количество кранов - 12 кранов<br />- Автопроворот кранов для самоочистки<br />- Modbus RTU (диспетчеризация)</p> <p><strong>Инструкция:</strong></p> <p><a href="https://disk.yandex.ru/i/CPgyZn8U8fweCA" target="_blank" rel="noopener">https://disk.yandex.ru/i/CPgyZn8U8fweCA</a></p> | Диаметр крана=3/4" дюйма Диспетчеризация=Modbus RTU Кол-во кранов в комплекте=1 кран в комплекте Краны в комплекте=Aquacontrol МК Моб. приложение=Нет Радиодатчики=Нет поддержки РД Учет счетчиков воды=Нет
1419527-1 | • 1 кран 3/4 | КОМПЛЕКТ NEPTUN SPECIAL EDITION ¦ УМНЫЙ ПРОВОДНОЙ BRONZE Click 3/4 (1 кран) | 47900 |  | https://neptun-profi.ru/products/komplekt-neptun-special-edition-umnyi-provodnoi-bronze-3-4-1-kran-13732109 | https://cdn.b-catalog.ru/bcbucket/public/a/3420/2026/3/2/cde64b6e-987b-4b90-94cc-3118c76b2a45 | <p style="text-align: justify;">Умная система защиты от протечки воды NEPTUN SE BRONZE CLICK&nbsp; (1 кран) предназначена для обнаружения и локализации протечек воды в системах водоснабжения в домах и коттеджах, где подведено только холодное водоснабжение (в комплекте один кран). Компоненты системы связаны и взаимодействуют друг с другом через центральный контроллер - модуль управления Neptun Smart SE. Система комплектуется краном с инновационным электроприводом<strong> NEPTUN CLICK, </strong>что позволяет мгновенно снимать и устанавливать привод на кран одним нажатием кнопки, это значительно упрощает монтаж и обслуживание системы.<br /><br /><strong>Комплектация:<br /><br /></strong>- Модуль управления Neptun Smart SE Tuya - 1 шт<br />- Кран с электроприводом Neptun Click SE BRONZE 12B 3/4 - 1 шт<br />- Датчик проводной SW007 SE - 3 шт., длина 5 метров (возможно нарастить до 100 м.)<br />- Уплотнительная паста и сантехнический лён для герметизации соединений<br />- Комплект маркировки для водоснабжения и отопления<br />- Электронная гарантия и сертификат обмена на 180 дней<br /><br /><strong>Базовый функционал:</strong></p> <p>- Максимальное количество датчиков - 80 проводных датчиков<br />- Максимальное количество кранов - 8 кранов<br />- Поддержка двух линий кранов (раздельное перекрытие, например, для двух стояков)<br />- Автопроворот кранов для самоочистки<br />- Сухой контакт<br />- Мобильное приложение Tuya Smart Life, где можно подключить сотни других умных устройств<br /><br /><strong>Опционально:</strong></p> <p>- Источник бесперебойного питания 12В<br />- Мастер-кнопка для управления кранами и снятия аварии<br />- Учет счётчиков расхода воды<br />- Ethernet (для проводного подключения в случае невозможности организации подключения к Wi-Fi)<br />- Подключение GSM-модуля<br /><br /><strong>Инструкция:<br /><br /></strong><a href="https://disk.yandex.ru/i/Kg2Suf8DKRg-AQ" target="_blank" rel="noopener">https://disk.yandex.ru/i/Kg2Suf8DKRg-AQ</a></p> | Диаметр крана=3/4" дюйма Диспетчеризация=НЕТ Кол-во кранов в комплекте=1 кран в комплекте Краны в комплекте=Bronze CLICK Моб. приложение=Есть Радиодатчики=Поддержка есть, в комплекте нет Учет счетчиков воды=Нет
1419502-Б1 | • 1 кран 3/4 | КОМПЛЕКТ NEPTUN SE ¦ БАЗОВЫЙ ПРОВОДНОЙ BRONZE Click 3/4 (1 кран) | 32900 |  | https://neptun-profi.ru/products/komplekt-neptun-se-bazovyi-provodnoi-bronze-3-4-1-kran-13732107 | https://cdn.b-catalog.ru/bcbucket/public/a/3420/2026/3/2/f6c3337d-91c6-4bb4-b7dd-65767646167f | <p style="text-align: justify;">Комплект защиты от протечки воды NEPTUN BRONZE Click SE Базовый (1 кран) предназначен для обнаружения и локализации протечек воды в домах и коттеджах, где подведено только холодное водоснабжение (в комплекте один кран) . Данный комплект построен на основе модуля управления Neptun Base - это простое, но при этом очень надежное устройство. Дополнительных функций не много, но если они Вам и не нужны, то это идеальное решение. Система комплектуется краном с инновационным электроприводом<strong>&nbsp;NEPTUN CLICK, </strong>что позволяет мгновенно снимать и устанавливать привод на кран одним нажатием кнопки, это значительно упрощает монтаж и обслуживание системы.</p> <h3><strong>Комплектация:</strong></h3> <p>- Модуль управления Neptun Base Special Edition - 1 шт <br />- Кран с электроприводом Neptun Click SE BRONZE 230B 3/4 - 1 шт<br />- Датчик проводной SW007 SE - 3 шт., длина 5 метров (возможно нарастить до 100 м.)<br />- Уплотнительная паста для резьбовых соединений<br />- Сантехнический лён для герметизации соединений<br />- Комплект маркировки для водоснабжения и отопления<br />- Электронная гарантия и сертификат обмена на 180 дней</p> <h3><strong>Базовый функционал:</strong></h3> <p>- Максимальное количество датчиков - 20 проводных датчиков<br />- Максимальное количество кранов - 12 кранов<br />- Автопроворот кранов для самоочистки<br />- Modbus RTU (диспетчеризация)</p> <p><strong>Инструкция:</strong></p> <p><a href="https://disk.yandex.ru/i/CPgyZn8U8fweCA" target="_blank" rel="noopener">https://disk.yandex.ru/i/CPgyZn8U8fweCA</a></p> | Диаметр крана=3/4" дюйма Диспетчеризация=Modbus RTU Кол-во кранов в комплекте=1 кран в комплекте Краны в комплекте=Bronze CLICK Моб. приложение=Нет Радиодатчики=Нет поддержки РД Учет счетчиков воды=Нет
1419508-1 | • 1 кран 3/4 | КОМПЛЕКТ NEPTUN SPECIAL EDITION ¦ УМНЫЙ ПРОВОДНОЙ BUGATTI Click 3/4 (1 кран) | 45000 |  | https://neptun-profi.ru/products/komplekt-neptun-special-edition-umnyi-provodnoi-bugatti-3-4-1-kran-13732108 | https://cdn.b-catalog.ru/bcbucket/public/a/3420/2026/3/2/c33a5c0f-4c1c-4b86-937d-775cccf75897 | <p style="text-align: justify;">Умная система защиты от протечки воды NEPTUN SE BUGATTI CLICK&nbsp; (1 кран) предназначена для обнаружения и локализации протечек воды в системах водоснабжения в домах и коттеджах, где подведено только холодное водоснабжение (в комплекте один кран). Компоненты системы связаны и взаимодействуют друг с другом через центральный контроллер - модуль управления Neptun Smart SE. Система комплектуется краном с инновационным электроприводом<strong> NEPTUN CLICK, </strong>что позволяет мгновенно снимать и устанавливать привод на кран одним нажатием кнопки, это значительно упрощает монтаж и обслуживание системы.<br /><br /><strong>Комплектация:<br /><br /></strong>- Модуль управления Neptun Smart SE Tuya - 1 шт<br />- Кран с электроприводом Neptun Click SE BUGATTI 12В 3/4 - 1 шт<br />- Датчик проводной SW007 SE - 3 шт., длина 5 метров (возможно нарастить до 100 м.)<br />- Уплотнительная паста и сантехнический лён для герметизации соединений<br />- Комплект маркировки для водоснабжения и отопления<br />- Электронная гарантия и сертификат обмена на 180 дней<br /><br /><strong>Базовый функционал:</strong></p> <p>- Максимальное количество датчиков - 80 проводных датчиков<br />- Максимальное количество кранов - 8 кранов<br />- Поддержка двух линий кранов (раздельное перекрытие, например, для двух стояков)<br />- Автопроворот кранов для самоочистки<br />- Сухой контакт<br />- Мобильное приложение Tuya Smart Life, где можно подключить сотни других умных устройств<br /><br /><strong>Опционально:</strong></p> <p>- Источник бесперебойного питания 12В<br />- Мастер-кнопка для управления кранами и снятия аварии<br />- Учет счётчиков расхода воды<br />- Ethernet (для проводного подключения в случае невозможности организации подключения к Wi-Fi)<br />- Подключение GSM-модуля<br /><br /><strong>Инструкция:<br /><br /></strong><a href="https://disk.yandex.ru/i/Kg2Suf8DKRg-AQ" target="_blank" rel="noopener">https://disk.yandex.ru/i/Kg2Suf8DKRg-AQ</a></p> | Диаметр крана=3/4" дюйма Диспетчеризация=НЕТ Кол-во кранов в комплекте=1 кран в комплекте Краны в комплекте=Bugatti CLICK Моб. приложение=Есть Радиодатчики=Поддержка есть, в комплекте нет Учет счетчиков воды=Нет
1419511-1 | • 1 кран 3/4 | КОМПЛЕКТ NEPTUN SPECIAL EDITION ¦ УМНЫЙ БЕСПРОВОДНОЙ BUGATTI Click 3/4 (1 кран) | 54900 |  | https://neptun-profi.ru/products/komplekt-neptun-special-edition-umnyi-besprovodnoi-bugatti-3-4-1-kran-13732110 | https://cdn.b-catalog.ru/bcbucket/public/a/3420/2026/3/2/5cc5f1f0-0ec0-45a4-bea7-45459ab6a43b | <p style="line-height: 1.4;">Умная беспроводная система защиты от протечки воды NEPTUN SE BUGATTI CLICK&nbsp; (1 кран) предназначена для обнаружения и локализации протечек воды в системах водоснабжения в домах и коттеджах, где подведено только холодное водоснабжение (в комплекте один кран). Компоненты системы связаны и взаимодействуют друг с другом через центральный контроллер - модуль управления Neptun Smart SE. Система комплектуется краном с инновационным электроприводом<strong> NEPTUN CLICK, </strong>что позволяет мгновенно снимать и устанавливать привод на кран одним нажатием кнопки, это значительно упрощает монтаж и обслуживание системы.<br /><br /><strong>Комплектация:<br /><br /></strong>- Модуль управления Neptun Smart+SE Tuya - 1 шт<br />- Кран с электроприводом Neptun Click SE BUGATTI 12В 3/4- 1 шт<br />- Радиодатчик контроля протечки воды Neptun Smart SE LoRa - 2 шт<br />- Датчик проводной SW007 SE - 1 шт., длина 5 метров (возможно нарастить до 100 м.)<br />- Уплотнительная паста и сантехнический лён для герметизации соединений<br />- Комплект маркировки для водоснабжения и отопления<br />- Электронная гарантия и сертификат обмена на 180 дней</p> <p style="line-height: 1.4;"><strong>Базовый функционал:</strong></p> <p>- Максимальное количество датчиков - 80 проводных датчиков<br />- Максимальное количество кранов - 8 кранов<br />- Поддержка двух линий кранов (раздельное перекрытие, например, для двух стояков)<br />- Автопроворот кранов для самоочистки<br />- Сухой контакт<br />- Мобильное приложение Tuya Smart Life, где можно подключить сотни других умных устройств<br />- Учет счётчиков расхода воды</p> <p><strong>Опционально:</strong></p> <p>- Источник бесперебойного питания 12В<br />- Мастер-кнопка для управления кранами и снятия аварии<br />- Ethernet (для проводного подключения в случае невозможности организации подключения к Wi-Fi)<br />- Подключение GSM-модуля</p> <p><strong>Инструкция:<br /><br /></strong><a href="https://disk.yandex.ru/i/Kg2Suf8DKRg-AQ">https://disk.yandex.ru/i/Kg2Suf8DKRg-AQ</a></p> | Диаметр крана=3/4" дюйма Диспетчеризация=НЕТ Кол-во кранов в комплекте=1 кран в комплекте Краны в комплекте=Bugatti CLICK Моб. приложение=Есть Радиодатчики=Радиодатчики в комплекте Учет счетчиков воды=Есть
1419505 | SMART SE | КОМПЛЕКТ NEPTUN SPECIAL EDITION ¦ УМНЫЙ ПРОВОДНОЙ STANDARD 1/2 | 45500 |  | https://neptun-profi.ru/products/komplekt-neptun-special-edition-umnyi-provodnoi-mk-1-2-13732112 | https://cdn.b-catalog.ru/bcbucket/public/a/3420/2026/3/4/ab186268-6118-4a08-8da5-1db88174246b | <p style="text-align: justify;">Умная система защиты от протечки воды NEPTUN STANDARD SE Smart Tuya предназначена для обнаружения и локализации протечек воды в системах водоснабжения. Компоненты системы связаны и взаимодействуют друг с другом через центральный контроллер - модуль управления Neptun Smart SE.<br /><br /><strong>Комплектация:<br /><br /></strong>- Модуль управления Neptun Smart SE Tuya - 1 шт<br />- Кран шаровый с электроприводом Neptun STANDARD 12В 1/2 дюйма - 2 шт<br />- Датчик проводной SW007 SE - 3 шт., длина 5 метров (возможно нарастить до 100 м.)<br />- Уплотнительная паста и сантехнический лён для герметизации соединений<br />- Комплект маркировки для водоснабжения и отопления<br />- Электронная гарантия и сертификат обмена на 180 дней<br /><br /><strong>Базовый функционал:</strong></p> <p>- Максимальное количество датчиков - 80 проводных датчиков<br />- Максимальное количество кранов - 8 кранов<br />- Поддержка двух линий кранов (раздельное перекрытие, например, для двух стояков)<br />- Автопроворот кранов для самоочистки<br />- Сухой контакт<br />- Мобильное приложение Tuya Smart Life, где можно подключить сотни других умных устройств<br />- Учет счётчиков расхода воды<br /><br /><strong>Опционально:</strong></p> <p>- Источник бесперебойного питания 12В<br />- Мастер-кнопка для управления кранами и снятия аварии<br />- Подключение GSM-модуля<br /><br /><strong>Инструкция:<br /><br /></strong><a href="https://disk.yandex.ru/i/Kg2Suf8DKRg-AQ" target="_blank" rel="noopener">https://disk.yandex.ru/i/Kg2Suf8DKRg-AQ</a></p> | Диаметр крана=1/2" дюйма Диспетчеризация=НЕТ Кол-во кранов в комплекте=2 крана в комплекте Краны в комплекте=STANDARD Моб. приложение=Есть Радиодатчики=Поддержка есть, в комплекте нет Учет счетчиков воды=Нет
1419529-1 | • 1 кран 3/4 | КОМПЛЕКТ NEPTUN SPECIAL EDITION ¦ УМНЫЙ БЕСПРОВОДНОЙ BRONZE Click 3/4 (1 кран) | 57900 |  | https://neptun-profi.ru/products/komplekt-neptun-special-edition-umnyi-besprovodnoi-3-4-bronze-1-kran-13732111 | https://cdn.b-catalog.ru/bcbucket/public/a/3420/2026/3/2/1edc6a67-f3c9-4038-8b6f-c7f0cc31009f | <p style="line-height: 1.4;">Умная беспроводная система защиты от протечки воды NEPTUN SE BRONZE CLICK&nbsp; (1 кран) предназначена для обнаружения и локализации протечек воды в системах водоснабжения в домах и коттеджах, где подведено только холодное водоснабжение (в комплекте один кран). Компоненты системы связаны и взаимодействуют друг с другом через центральный контроллер - модуль управления Neptun Smart SE. Система комплектуется краном с инновационным электроприводом<strong> NEPTUN CLICK, </strong>что позволяет мгновенно снимать и устанавливать привод на кран одним нажатием кнопки, это значительно упрощает монтаж и обслуживание системы.<br /><br /><strong>Комплектация:<br /><br /></strong>- Модуль управления Neptun Smart+SE Tuya - 1 шт<br />- Кран с электроприводом Neptun Click SE BRONZE 12B 3/4 - 1 шт<br />- Радиодатчик контроля протечки воды Neptun Smart SE LoRa - 2 шт<br />- Датчик проводной SW007 SE - 1 шт., длина 5 метров (возможно нарастить до 100 м.)<br />- Уплотнительная паста и сантехнический лён для герметизации соединений<br />- Комплект маркировки для водоснабжения и отопления<br />- Электронная гарантия и сертификат обмена на 180 дней</p> <p style="line-height: 1.4;"><strong>Базовый функционал:</strong></p> <p>- Максимальное количество датчиков - 80 проводных датчиков<br />- Максимальное количество кранов - 8 кранов<br />- Поддержка двух линий кранов (раздельное перекрытие, например, для двух стояков)<br />- Автопроворот кранов для самоочистки<br />- Сухой контакт<br />- Мобильное приложение Tuya Smart Life, где можно подключить сотни других умных устройств<br />- Учет счётчиков расхода воды</p> <p><strong>Опционально:</strong></p> <p>- Источник бесперебойного питания 12В<br />- Мастер-кнопка для управления кранами и снятия аварии<br />- Ethernet (для проводного подключения в случае невозможности организации подключения к Wi-Fi)<br />- Подключение GSM-модуля</p> <p><strong>Инструкция:<br /><br /></strong><a href="https://disk.yandex.ru/i/Kg2Suf8DKRg-AQ">https://disk.yandex.ru/i/Kg2Suf8DKRg-AQ</a></p> | Диаметр крана=3/4" дюйма Диспетчеризация=НЕТ Кол-во кранов в комплекте=1 кран в комплекте Краны в комплекте=Bronze CLICK Моб. приложение=Есть Радиодатчики=Радиодатчики в комплекте Учет счетчиков воды=Есть
1419506 | SMART SE 3/4 | КОМПЛЕКТ NEPTUN SPECIAL EDITION ¦ УМНЫЙ ПРОВОДНОЙ STANDARD 3/4 | 46500 |  | https://neptun-profi.ru/products/komplekt-neptun-special-edition-umnyi-provodnoi-mk-3-4-13732114 | https://cdn.b-catalog.ru/bcbucket/public/a/3420/2026/3/4/fcf9b6ca-f824-4b02-872e-a140b6099e88 | <p style="text-align: justify;">Умная система защиты от протечки воды NEPTUN STANDARD SE Smart Tuya предназначена для обнаружения и локализации протечек воды в системах водоснабжения. Компоненты системы связаны и взаимодействуют друг с другом через центральный контроллер - модуль управления Neptun Smart SE.<br /><br /><strong>Комплектация:<br /><br /></strong>- Модуль управления Neptun Smart SE Tuya - 1 шт<br />- Кран шаровый с электроприводом Neptun STANDARD 12В 3/4 дюйма - 2 шт<br />- Датчик проводной SW007 SE - 3 шт., длина 5 метров (возможно нарастить до 100 м.)<br />- Уплотнительная паста и сантехнический лён для герметизации соединений<br />- Комплект маркировки для водоснабжения и отопления<br />- Электронная гарантия и сертификат обмена на 180 дней<br /><br /><strong>Базовый функционал:</strong></p> <p>- Максимальное количество датчиков - 80 проводных датчиков<br />- Максимальное количество кранов - 8 кранов<br />- Поддержка двух линий кранов (раздельное перекрытие, например, для двух стояков)<br />- Автопроворот кранов для самоочистки<br />- Сухой контакт<br />- Мобильное приложение Tuya Smart Life, где можно подключить сотни других умных устройств<br /><br /><strong>Опционально:</strong></p> <p>- Источник бесперебойного питания 12В<br />- Мастер-кнопка для управления кранами и снятия аварии<br />- Учет счётчиков расхода воды<br />- Ethernet (для проводного подключения в случае невозможности организации подключения к Wi-Fi)<br />- Подключение GSM-модуля<br /><br /><strong>Инструкция:<br /><br /></strong><a href="https://disk.yandex.ru/i/Kg2Suf8DKRg-AQ" target="_blank" rel="noopener">https://disk.yandex.ru/i/Kg2Suf8DKRg-AQ</a></p> | Диаметр крана=3/4" дюйма Диспетчеризация=НЕТ Кол-во кранов в комплекте=2 крана в комплекте Краны в комплекте=STANDARD Моб. приложение=Есть Радиодатчики=Поддержка есть, в комплекте нет Учет счетчиков воды=Нет
1419505-1 | • 1 кран 1/2 | КОМПЛЕКТ NEPTUN SPECIAL EDITION ¦ УМНЫЙ-1 ПРОВОДНОЙ, STANDARD 1/2 (1 кран) | 38000 |  | https://neptun-profi.ru/products/komplekt-neptun-special-edition-umnyi-provodnoi-mk-1-2-1-kran-13732116 | https://cdn.b-catalog.ru/bcbucket/public/a/3420/2026/3/2/565a6179-2752-4279-b6e7-56804701bd8e | <p style="text-align: justify;">Умная система защиты от протечки воды NEPTUN STANDARD&nbsp;SE Smart Tuya &nbsp;(1 кран) предназначена для обнаружения и локализации протечек воды в системах водоснабжения в квартирах с газовой колонкой, где подведено только холодное водоснабжение (в комплекте один кран). Компоненты системы связаны и взаимодействуют друг с другом через центральный контроллер - модуль управления Neptun Smart SE.<br /><br /><strong>Комплектация:<br /><br /></strong>- Модуль управления Neptun Smart SE Tuya - 1 шт<br />- Кран шаровый с электроприводом Neptun STANDARD 12В 1/2 дюйма - 1 шт<br />- Датчик проводной SW007 SE - 3 шт., длина 5 метров (возможно нарастить до 100 м.)<br />- Уплотнительная паста и сантехнический лён для герметизации соединений<br />- Комплект маркировки для водоснабжения и отопления<br />- Электронная гарантия и сертификат обмена на 180 дней<br /><br /><strong>Базовый функционал:</strong></p> <p>- Максимальное количество датчиков - 80 проводных датчиков<br />- Максимальное количество кранов - 8 кранов<br />- Поддержка двух линий кранов (раздельное перекрытие, например, для двух стояков)<br />- Автопроворот кранов для самоочистки<br />- Сухой контакт<br />- Мобильное приложение Tuya Smart Life, где можно подключить сотни других умных устройств<br /><br /><strong>Опционально:</strong></p> <p>- Источник бесперебойного питания 12В<br />- Мастер-кнопка для управления кранами и снятия аварии<br />- Учет счётчиков расхода воды<br />- Ethernet (для проводного подключения в случае невозможности организации подключения к Wi-Fi)<br />- Подключение GSM-модуля<br /><br /><strong>Инструкция:<br /><br /></strong><a href="https://disk.yandex.ru/i/Kg2Suf8DKRg-AQ" target="_blank" rel="noopener">https://disk.yandex.ru/i/Kg2Suf8DKRg-AQ</a></p> | Диаметр крана=1/2" дюйма Диспетчеризация=НЕТ Кол-во кранов в комплекте=1 кран в комплекте Краны в комплекте=Aquacontrol МК Моб. приложение=Есть Радиодатчики=Поддержка есть, в комплекте нет Учет счетчиков воды=Нет
14195091-1 | • 1 кран 1/2 | КОМПЛЕКТ NEPTUN SPECIAL EDITION ¦ УМНЫЙ БЕСПРОВОДНОЙ STANDARD 1/2 (1 кран) | 48500 |  | https://neptun-profi.ru/products/komplekt-neptun-special-edition-umnyi-besprovodnoi-mk-1-2-1-kran-13732117 | https://cdn.b-catalog.ru/bcbucket/public/a/3420/2026/3/2/284230d7-6f91-4a8a-a00c-47efb4a07632 | <p style="line-height: 1.4;">Умная беспроводная система защиты от протечки воды NEPTUN SE STANDARD&nbsp;Smart+Tuya&nbsp; (1 кран) предназначена для обнаружения и локализации протечек воды в системах водоснабжения в квартирах с газовой колонкой, где подведено только холодное водоснабжение (в комплекте один кран). Компоненты системы связаны и взаимодействуют друг с другом через центральный контроллер - модуль управления Neptun Smart+SE.<br /><br /><strong>Комплектация:<br /><br /></strong>- Модуль управления Neptun Smart+SE Tuya - 1 шт<br />- Кран шаровый с электроприводом Neptun STANDARD 12В 1/2 дюйма - 1 шт<br />- Радиодатчик контроля протечки воды Neptun Smart SE LoRa - 2 шт<br />- Датчик проводной SW007 SE - 1 шт., длина 5 метров (возможно нарастить до 100 м.)<br />- Уплотнительная паста и сантехнический лён для герметизации соединений<br />- Комплект маркировки для водоснабжения и отопления<br />- Электронная гарантия и сертификат обмена на 180 дней<br /><br /><strong>Базовый функционал:</strong></p> <p>- Максимальное количество датчиков - 80 проводных датчиков<br />- Максимальное количество кранов - 8 кранов<br />- Поддержка двух линий кранов (раздельное перекрытие, например, для двух стояков)<br />- Автопроворот кранов для самоочистки<br />- Сухой контакт<br />- Мобильное приложение Tuya Smart Life, где можно подключить сотни других умных устройств<br /><br /><strong>Опционально:</strong></p> <p>- Источник бесперебойного питания 12В<br />- Мастер-кнопка для управления кранами и снятия аварии<br />- Учет счётчиков расхода воды<br />- Ethernet (для проводного подключения в случае невозможности организации подключения к Wi-Fi)<br />- Подключение GSM-модуля<br /><br /><strong>Инструкция:<br /><br /></strong><a href="https://disk.yandex.ru/i/Kg2Suf8DKRg-AQ">https://disk.yandex.ru/i/Kg2Suf8DKRg-AQ</a></p> | Диаметр крана=1/2" дюйма Диспетчеризация=НЕТ Кол-во кранов в комплекте=1 кран в комплекте Краны в комплекте=Aquacontrol МК Моб. приложение=Есть Радиодатчики=Радиодатчики в комплекте Учет счетчиков воды=Есть
1419506-1 | • 1 кран 3/4 | КОМПЛЕКТ NEPTUN SPECIAL EDITION ¦ УМНЫЙ-1 ПРОВОДНОЙ, STANDARD 3/4 (1 кран) | 38900 |  | https://neptun-profi.ru/products/komplekt-neptun-special-edition-umnyi-provodnoi-mk-3-4-1-kran-13732118 | https://cdn.b-catalog.ru/bcbucket/public/a/3420/2026/3/2/26e571bb-5f7f-4c96-bb5e-431b33de0813 | <p style="text-align: justify;">Умная система защиты от протечки воды NEPTUN STANDARD SE Smart Tuya &nbsp;(1 кран) предназначена для обнаружения и локализации протечек воды в системах водоснабжения в квартирах с газовой колонкой, где подведено только холодное водоснабжение (в комплекте один кран). Компоненты системы связаны и взаимодействуют друг с другом через центральный контроллер - модуль управления Neptun Smart SE.<br /><br /><strong>Комплектация:<br /><br /></strong>- Модуль управления Neptun Smart SE Tuya - 1 шт<br />- Кран шаровый с электроприводом Neptun STANDARD 12В 3/4 дюйма - 1 шт<br />- Датчик проводной SW007 SE - 3 шт., длина 5 метров (возможно нарастить до 100 м.)<br />- Уплотнительная паста и сантехнический лён для герметизации соединений<br />- Комплект маркировки для водоснабжения и отопления<br />- Электронная гарантия и сертификат обмена на 180 дней<br /><br /><strong>Базовый функционал:</strong></p> <p>- Максимальное количество датчиков - 80 проводных датчиков<br />- Максимальное количество кранов - 8 кранов<br />- Поддержка двух линий кранов (раздельное перекрытие, например, для двух стояков)<br />- Автопроворот кранов для самоочистки<br />- Сухой контакт<br />- Мобильное приложение Tuya Smart Life, где можно подключить сотни других умных устройств<br /><br /><strong>Опционально:</strong></p> <p>- Источник бесперебойного питания 12В<br />- Мастер-кнопка для управления кранами и снятия аварии<br />- Учет счётчиков расхода воды<br />- Ethernet (для проводного подключения в случае невозможности организации подключения к Wi-Fi)<br />- Подключение GSM-модуля<br /><br /><strong>Инструкция:<br /><br /></strong><a href="https://disk.yandex.ru/i/Kg2Suf8DKRg-AQ" target="_blank" rel="noopener">https://disk.yandex.ru/i/Kg2Suf8DKRg-AQ</a></p> | Диаметр крана=3/4" дюйма Диспетчеризация=НЕТ Кол-во кранов в комплекте=1 кран в комплекте Краны в комплекте=Aquacontrol МК Моб. приложение=Есть Радиодатчики=Поддержка есть, в комплекте нет Учет счетчиков воды=Нет
14195092-1 | • 1 кран 3/4 | КОМПЛЕКТ NEPTUN SPECIAL EDITION ¦ УМНЫЙ БЕСПРОВОДНОЙ STANDARD 3/4 (1 кран) | 48900 |  | https://neptun-profi.ru/products/komplekt-neptun-special-edition-umnyi-besprovodnoi-mk-3-4-1-kran-13732119 | https://cdn.b-catalog.ru/bcbucket/public/a/3420/2026/3/2/f567036c-7237-4202-9c85-ddfdfc6c0900 | <p style="line-height: 1.4;">Умная беспроводная система защиты от протечки воды NEPTUN SE STANDARD Smart+Tuya&nbsp; (1 кран) предназначена для обнаружения и локализации протечек воды в системах водоснабжения в квартирах с газовой колонкой, где подведено только холодное водоснабжение (в комплекте один кран). Компоненты системы связаны и взаимодействуют друг с другом через центральный контроллер - модуль управления Neptun Smart+SE.<br /><br /><strong>Комплектация:<br /><br /></strong>- Модуль управления Neptun Smart+SE Tuya - 1 шт<br />- Кран шаровый с электроприводом Neptun STANDARD 12В 3/4 дюйма - 1 шт<br />- Радиодатчик контроля протечки воды Neptun Smart SE LoRa - 2 шт<br />- Датчик проводной SW007 SE - 1 шт., длина 5 метров (возможно нарастить до 100 м.)<br />- Уплотнительная паста и сантехнический лён для герметизации соединений<br />- Комплект маркировки для водоснабжения и отопления<br />- Электронная гарантия и сертификат обмена на 180 дней<br /><br /><strong>Базовый функционал:</strong></p> <p>- Максимальное количество датчиков - 80 проводных датчиков<br />- Максимальное количество кранов - 8 кранов<br />- Поддержка двух линий кранов (раздельное перекрытие, например, для двух стояков)<br />- Автопроворот кранов для самоочистки<br />- Сухой контакт<br />- Мобильное приложение Tuya Smart Life, где можно подключить сотни других умных устройств<br /><br /><strong>Опционально:</strong></p> <p>- Источник бесперебойного питания 12В<br />- Мастер-кнопка для управления кранами и снятия аварии<br />- Учет счётчиков расхода воды<br />- Ethernet (для проводного подключения в случае невозможности организации подключения к Wi-Fi)<br />- Подключение GSM-модуля<br /><br /><strong>Инструкция:<br /><br /></strong><a href="https://disk.yandex.ru/i/Kg2Suf8DKRg-AQ">https://disk.yandex.ru/i/Kg2Suf8DKRg-AQ</a></p> | Диаметр крана=3/4" дюйма Диспетчеризация=НЕТ Кол-во кранов в комплекте=1 кран в комплекте Краны в комплекте=Aquacontrol МК Моб. приложение=Есть Радиодатчики=Радиодатчики в комплекте Учет счетчиков воды=Есть
1419510-1 | • 1 кран 1/2 | КОМПЛЕКТ NEPTUN SPECIAL EDITION ¦ УМНЫЙ БЕСПРОВОДНОЙ BUGATTI Click 1/2 (1 кран) | 54000 |  | https://neptun-profi.ru/products/komplekt-neptun-special-edition-umnyi-besprovodnoi-bugatti-1-2-1-kran-13732120 | https://cdn.b-catalog.ru/bcbucket/public/a/3420/2026/3/2/35c63667-b269-44f0-87b1-c7afec9c99c9 | <p style="line-height: 1.4;">Умная беспроводная система защиты от протечки воды NEPTUN SE BUGATTI CLICK&nbsp; (1 кран) предназначена для обнаружения и локализации протечек воды в системах водоснабжения в домах и коттеджах, где подведено только холодное водоснабжение (в комплекте один кран). Компоненты системы связаны и взаимодействуют друг с другом через центральный контроллер - модуль управления Neptun Smart SE. Система комплектуется краном с инновационным электроприводом<strong> NEPTUN CLICK, </strong>что позволяет мгновенно снимать и устанавливать привод на кран одним нажатием кнопки, это значительно упрощает монтаж и обслуживание системы.<br /><br /><strong>Комплектация:<br /><br /></strong>- Модуль управления Neptun Smart+SE Tuya - 1 шт<br />- Кран с электроприводом Neptun Click SE BUGATTI 12В 1/2 - 1 шт<br />- Радиодатчик контроля протечки воды Neptun Smart SE LoRa - 2 шт<br />- Датчик проводной SW007 SE - 1 шт., длина 5 метров (возможно нарастить до 100 м.)<br />- Уплотнительная паста и сантехнический лён для герметизации соединений<br />- Комплект маркировки для водоснабжения и отопления<br />- Электронная гарантия и сертификат обмена на 180 дней</p> <p style="line-height: 1.4;"><strong>Базовый функционал:</strong></p> <p>- Максимальное количество датчиков - 80 проводных датчиков<br />- Максимальное количество кранов - 8 кранов<br />- Поддержка двух линий кранов (раздельное перекрытие, например, для двух стояков)<br />- Автопроворот кранов для самоочистки<br />- Сухой контакт<br />- Мобильное приложение Tuya Smart Life, где можно подключить сотни других умных устройств<br />- Учет счётчиков расхода воды</p> <p><strong>Опционально:</strong></p> <p>- Источник бесперебойного питания 12В<br />- Мастер-кнопка для управления кранами и снятия аварии<br />- Ethernet (для проводного подключения в случае невозможности организации подключения к Wi-Fi)<br />- Подключение GSM-модуля</p> <p><strong>Инструкция:<br /><br /></strong><a href="https://disk.yandex.ru/i/Kg2Suf8DKRg-AQ">https://disk.yandex.ru/i/Kg2Suf8DKRg-AQ</a></p> | Диаметр крана=1/2" дюйма Диспетчеризация=НЕТ Кол-во кранов в комплекте=1 кран в комплекте Краны в комплекте=Bugatti CLICK Моб. приложение=Есть Радиодатчики=Радиодатчики в комплекте Учет счетчиков воды=Есть
1419528-1 | • 1 кран 1/2 | КОМПЛЕКТ NEPTUN SPECIAL EDITION ¦ УМНЫЙ БЕСПРОВОДНОЙ BRONZE Click 1/2 (1 кран) | 56500 |  | https://neptun-profi.ru/products/komplekt-neptun-special-edition-umnyi-besprovodnoi-1-2-bronze-1-kran-13732121 | https://cdn.b-catalog.ru/bcbucket/public/a/3420/2026/3/2/5b741fab-5487-4b39-b749-6ebe58da4131 | <p style="line-height: 1.4;">Умная беспроводная система защиты от протечки воды NEPTUN SE BRONZE CLICK&nbsp; (1 кран) предназначена для обнаружения и локализации протечек воды в системах водоснабжения в домах и коттеджах, где подведено только холодное водоснабжение (в комплекте один кран). Компоненты системы связаны и взаимодействуют друг с другом через центральный контроллер - модуль управления Neptun Smart SE. Система комплектуется краном с инновационным электроприводом<strong> NEPTUN CLICK, </strong>что позволяет мгновенно снимать и устанавливать привод на кран одним нажатием кнопки, это значительно упрощает монтаж и обслуживание системы.<br /><br /><strong>Комплектация:<br /><br /></strong>- Модуль управления Neptun Smart+SE Tuya - 1 шт<br />- Кран с электроприводом Neptun Click SE BRONZE 12B 1/2 - 1 шт<br />- Радиодатчик контроля протечки воды Neptun Smart SE LoRa - 2 шт<br />- Датчик проводной SW007 SE - 1 шт., длина 5 метров (возможно нарастить до 100 м.)<br />- Уплотнительная паста и сантехнический лён для герметизации соединений<br />- Комплект маркировки для водоснабжения и отопления<br />- Электронная гарантия и сертификат обмена на 180 дней</p> <p style="line-height: 1.4;"><strong>Базовый функционал:</strong></p> <p>- Максимальное количество датчиков - 80 проводных датчиков<br />- Максимальное количество кранов - 8 кранов<br />- Поддержка двух линий кранов (раздельное перекрытие, например, для двух стояков)<br />- Автопроворот кранов для самоочистки<br />- Сухой контакт<br />- Мобильное приложение Tuya Smart Life, где можно подключить сотни других умных устройств<br />- Учет счётчиков расхода воды</p> <p><strong>Опционально:</strong></p> <p>- Источник бесперебойного питания 12В<br />- Мастер-кнопка для управления кранами и снятия аварии<br />- Ethernet (для проводного подключения в случае невозможности организации подключения к Wi-Fi)<br />- Подключение GSM-модуля</p> <p><strong>Инструкция:<br /><br /></strong><a href="https://disk.yandex.ru/i/Kg2Suf8DKRg-AQ">https://disk.yandex.ru/i/Kg2Suf8DKRg-AQ</a></p> | Диаметр крана=1/2" дюйма Диспетчеризация=НЕТ Кол-во кранов в комплекте=1 кран в комплекте Краны в комплекте=Bronze CLICK Моб. приложение=Есть Радиодатчики=Радиодатчики в комплекте Учет счетчиков воды=Есть
100037106300 | 4. Краны Bronze SE | Кран с электроприводом Neptun Click SE BRONZE 230B 1/2 | 16300 |  | https://neptun-profi.ru/products/kran-s-elektroprivodom-neptun-click-se-bronze-230b-1-2-15183965 | https://cdn.b-catalog.ru/bcbucket/public/a/3420/2025/6/3/4bd7f51e-b66d-4a7d-82c7-42e9f7c28383 | <p style="text-align: justify;">Бронзовый кран с электроприводом NEPTUN SE BRONZE CLICK&nbsp;&nbsp;изготовлен из бронзы&nbsp;СС499К, электропривод оснащен металлическими шестернями.&nbsp;Кран предназначен для блокировки подачи воды в&nbsp;системах водоснабжения и отопления. Предусмотрено&nbsp;ручное управление краном с помощью рычага на корпусе&nbsp;электропривода.&nbsp;Полнопроходный. Не подвержен закисанию.</p> <p style="text-align: justify;"><strong>Преимущества NEPTUN SE BRONZE CLICK:</strong></p> <p style="text-align: justify;">-Инновационный электропривод позволяет легко и быстро снимать привод с крана и возвращать его обратно всего лишь нажатием на кнопку. С NEPTUN SE BRONZE CLICK вы сможете значительно сократить время на монтаж оборудования и повысить эффективность работы<br /><br />-Материал шарового крана &ndash; бронза СС499К.&nbsp; Бронза демонстрируют превосходную прочность и надежность благодаря высокой коррозионной устойчивости. Использование бронзовых кранов Neptun при сочетании в системе водоснабжения компонентов из различных металлов снижает возникновение электрохимической коррозии. Бронза не прикисает к изделиям из других металлов<br /><br />- Увеличена толщина стенки корпуса около шара самая уязвимая во всей конструкции (2 мм + ребра жесткости - против 1.5 мм на стандартных кранах Bugatti). Усиление крана в этой части серьезное преимущество как для конечных потребителей, так и для монтажников<br /><br />- Рабочее давление до 40 бар, рабочая температура до 120&deg;С&nbsp;&ndash;&nbsp;позволяет применять краны для решения серьезных промышленных задач<br /><br />- Использование нового корпуса электропривода позволило&nbsp; увеличить степень пылевлагозащиты до IP 66<br /><br /><strong>Инструкция:</strong></p> <p><a href="https://disk.yandex.ru/i/JrUrRCZcKXbY9A" target="_blank" rel="noopener">https://disk.yandex.ru/i/JrUrRCZcKXbY9A</a></p> | Диаметр крана=1/2" дюйма Материал крана=Бронза Напряжение питания=220 В
1419515-20 | 7. Датчики SE | Датчик протечки воды Neptun Special Edition длина 20 метров | 3400 |  | https://neptun-profi.ru/products/datchik-protechki-vody-neptun-special-edition-dlina-20-metrov-13735180 | https://cdn.b-catalog.ru/bcbucket/public/a/3420/2024/8/2/af8e1d89-faea-425b-af7c-32ab48460375 | <p>Датчик предназначен для фиксации протечки воды и передачи аварийного сигнала на модуль управления.</p> <p>Удобный: датчик круглой формы удобно врезать в плитку заподлицо.</p> <p style="text-align: justify;"><strong>Особенности датчиков NEPTUN SE </strong><strong>:</strong></p> <p style="text-align: justify;"><strong>- &nbsp;</strong>Каждый датчик оснащен индивидуальной платой, что гарантирует защиту от ложных срабатываний под влиянием наводок и электромагнитного излучения</p> <p style="text-align: justify;">- Степень защиты IP67 гарантирует полную герметичность. При попадании воды (при уборке или аварийной ситуации) достаточно просто протереть контакты салфеткой, влага не попадает внутрь, сбои в срабатывании исключены.<br /><br /><strong>Инструкция:</strong></p> <p><a href="https://disk.yandex.ru/i/zKBACkPwAmsGUQ" target="_blank" rel="noopener">https://disk.yandex.ru/i/zKBACkPwAmsGUQ</a></p>
1419530-2 | SMART SE 1 дюйм | КОМПЛЕКТ NEPTUN SPECIAL EDITION ¦ УМНЫЙ ПРОВОДНОЙ BRONZE Click 1 дюйм | 68500 |  | https://neptun-profi.ru/products/komplekt-neptun-special-edition-umnyi-provodnoi-bronze-1-diuim-2-krana-13732126 | https://cdn.b-catalog.ru/bcbucket/public/a/3420/2026/1/5/08d6bfea-f599-4a95-81e5-ef0be21c0cee | <p style="text-align: justify;">Умная система защиты от протечки воды NEPTUN BRONZE Click SE Smart Tuya предназначена для обнаружения и локализации протечек воды в системах водоснабжения. Компоненты системы связаны и взаимодействуют друг с другом через центральный контроллер - модуль управления Neptun Smart SE. Система комплектуется кранами с инновационными электроприводами<strong> NEPTUN CLICK, </strong>что позволяет мгновенно снимать и устанавливать привод на кран одним нажатием кнопки, это значительно упрощает монтаж и обслуживание системы</p> <p style="text-align: justify;"><br /><strong>Комплектация:<br /><br /></strong>- Модуль управления Neptun Smart SE Tuya - 1 шт<br />- Кран с электроприводом Neptun Click SE BRONZE 12B 1дюйм - 2 шт<br />- Датчик проводной SW007 SE - 3 шт., длина 5 метров (возможно нарастить до 100 м.)<br />- Уплотнительная паста и сантехнический лён для герметизации соединений<br />- Комплект маркировки для водоснабжения и отопления<br />- Электронная гарантия и сертификат обмена на 180 дней<br /><br /><strong>Базовый функционал:</strong></p> <p>- Максимальное количество датчиков - 80 проводных датчиков<br />- Максимальное количество кранов - 8 кранов<br />- Поддержка двух линий кранов (раздельное перекрытие, например, для двух стояков)<br />- Автопроворот кранов для самоочистки<br />- Сухой контакт<br />- Мобильное приложение Tuya Smart Life, где можно подключить сотни других умных устройств<br /><br /><strong>Опционально:</strong></p> <p>- Источник бесперебойного питания 12В<br />- Мастер-кнопка для управления кранами и снятия аварии<br />- Учет счётчиков расхода воды<br />- Ethernet (для проводного подключения в случае невозможности организации подключения к Wi-Fi)<br />- Подключение GSM-модуля<br /><br /><strong>Инструкция:<br /><br /></strong><a href="https://disk.yandex.ru/i/Kg2Suf8DKRg-AQ" target="_blank" rel="noopener">https://disk.yandex.ru/i/Kg2Suf8DKRg-AQ</a></p> | Диаметр крана=Ø 1" дюйм Диспетчеризация=НЕТ Кол-во кранов в комплекте=2 крана в комплекте Краны в комплекте=Bronze CLICK Моб. приложение=Есть Радиодатчики=Поддержка есть, в комплекте нет Учет счетчиков воды=Нет
ИБП220В | ИБП и питание | Внешнее резервное питание 220В для Base | 15500 |  | https://neptun-profi.ru/products/vneshnee-rezervnoe-pitanie-220v-dlia-base-14010936 | https://cdn.b-catalog.ru/bcbucket/public/a/3420/2025/6/3/82c4916b-89f0-4032-b645-4c3e981fd4a2 | <p style="text-align: justify;">Источник бесперебойного питания (ИБП 220В) для модуля управления Neptun Base</p> <p style="text-align: justify;">---</p> <p style="text-align: justify;">В случае отключения электроэнергии источник питания мгновенно переходит на работу от аккумуляторной батареи, позволяя системе защиты от протечек Neptun выполнить свою функцию. Пластиковый корпус рассчитан под установку АКБ 7 Ач. Возможность подключения внешней аккумуляторной батареи ёмкостью до 26 Ач. Защита АКБ от глубокого разряда, оптимальный заряд АКБ, защита от перегрузки, индикация режимов работы, настенная установка. Устройство не имеет вредных выбросов, полностью автоматизировано, компактно, бесшумно и устанавливается в жилых помещениях.</p> <p>---</p> <p>Инструкция: https://disk.yandex.ru/i/Libag_NqE8X2Yg</p>
1419501-1 | • Коттедж 1 кран 1" | КОМПЛЕКТ NEPTUN SE ¦ БАЗОВЫЙ ПРОВОДНОЙ BUGATTI CLICK 1 дюйм (1 кран) | 32500 |  | https://neptun-profi.ru/products/komplekt-neptun-se-bazovyi-provodnoi-bugatti-1-diuim-1-kran-13732128 | https://cdn.b-catalog.ru/bcbucket/public/a/3420/2026/3/2/642beba0-7d4d-448a-ace1-c45eb82bea50 | <p style="text-align: justify;">Комплект защиты от протечки воды NEPTUN BUGATTI Click SE Базовый (1 кран) предназначен для обнаружения и локализации протечек воды в домах и коттеджах, где подведено только холодное водоснабжение (в комплекте один кран) . Данный комплект построен на основе модуля управления Neptun Base - это простое, но при этом очень надежное устройство. Дополнительных функций не много, но если они Вам и не нужны, то это идеальное решение. Система комплектуется краном с инновационным электроприводом<strong>&nbsp;NEPTUN CLICK, </strong>что позволяет мгновенно снимать и устанавливать привод на кран одним нажатием кнопки, это значительно упрощает монтаж и обслуживание системы</p> <h3><strong>Комплектация:</strong></h3> <p>- Модуль управления Neptun Base Special Edition - 1 шт <br />- Кран шаровый с электроприводом Neptun Bugatti SE Click 220В 1 дюйм - 1 шт<br />- Датчик проводной SW007 SE - 3 шт., длина 5 метров (возможно нарастить до 100 м.)<br />- Уплотнительная паста для резьбовых соединений<br />- Сантехнический лён для герметизации соединений<br />- Комплект маркировки для водоснабжения и отопления<br />- Электронная гарантия и сертификат обмена на 180 дней</p> <h3><strong>Базовый функционал:</strong></h3> <p>- Максимальное количество датчиков - 20 проводных датчиков<br />- Максимальное количество кранов - 12 кранов<br />- Автопроворот кранов для самоочистки</p> <p><strong>Инструкция:</strong></p> <p><a href="https://disk.yandex.ru/i/CPgyZn8U8fweCA" target="_blank" rel="noopener">https://disk.yandex.ru/i/CPgyZn8U8fweCA</a></p> | Диаметр крана=Ø 1" дюйм Диспетчеризация=НЕТ Кол-во кранов в комплекте=1 кран в комплекте Краны в комплекте=Bugatti CLICK Моб. приложение=Нет Радиодатчики=Нет поддержки РД Учет счетчиков воды=Нет
2153691 | 7. Датчики SE | Радиодатчик контроля протечки воды Neptun Smart SE LoRa LongLife (белый) | 7890 |  | https://neptun-profi.ru/products/radiodatchik-kontrolia-protechki-vody-neptun-smart-se-lora-longlife-belyi-13731935 | https://cdn.b-catalog.ru/bcbucket/public/a/3420/2025/6/3/91eda9a3-f59c-4f9f-a2ff-51d821f4b1e6 | <p>Новый радиодатчик Neptun Smart SE LoRa LongLife предназначен для передачи сигналов на модули управления Neptun Smart/Smart+/Smart+18 в случае наличия протечки.</p> <p><strong>Особенности датчика Neptun Smart SE LoRa LongLife :</strong></p> <p>- Плата LoRa повышает качество соединения с модулем управления и увеличивает дальность радиосвязи до 3000 метров в прямой видимости.</p> <p>- Герметичный корпус - при попадании воды (при уборке или аварийной ситуации) достаточно просто протереть контакты салфеткой, влага не попадает внутрь, сбои в срабатывании исключены.</p> <p>- Датчик Neptun Smart SE LoRa LongLife комплектуется специально разработанными для&nbsp; данного датчика литиевыми элементами питания ,&nbsp; что позволило значительно увеличить время автономной работы датчика без замены батареек.</p> <p><br /><strong>Инструкция:</strong></p> <p><a href="https://disk.yandex.ru/i/LpBfjT6qKAJQOQ" target="_blank" rel="noopener">https://disk.yandex.ru/i/LpBfjT6qKAJQOQ</a></p>
1419501-К2 | Base SE 1 дюйм | КОМПЛЕКТ NEPTUN SE ¦ БАЗОВЫЙ ПРОВОДНОЙ МК 1 дюйм | 32000 |  | https://neptun-profi.ru/products/komplekt-neptun-se-bazovyi-provodnoi-mk-1-2-kopiia-13746768 | https://cdn.b-catalog.ru/bcbucket/public/a/3420/2024/9/4/a6102257-93f0-473d-9e67-1a6ba3510b53 | <p style="text-align: justify;">Комплект защиты от протечки воды NEPTUN Aquacontrol МК SE Базовый предназначен для обнаружения и локализации протечек воды в системах водоснабжения. Данный комплект построен на основе модуля управления Neptun Base - это простое, но при этом очень надежное устройство. Дополнительных функций не много, но если они Вам и не нужны, то это идеальное решение.</p> <h3><strong>Комплектация:</strong></h3> <p>- Модуль управления Neptun Base Special Edition - 1 шт <br />- Кран шаровый с электроприводом Neptun SE Aquacontrol МК 220В 1 дюйм - 2 шт<br />- Датчик проводной SW007 SE - 3 шт., длина 5 метров (возможно нарастить до 100 м.)<br />- Уплотнительная паста для резьбовых соединений<br />- Сантехнический лён для герметизации соединений<br />- Комплект маркировки для водоснабжения и отопления<br />- Электронная гарантия и сертификат обмена на 180 дней</p> <h3><strong>Базовый функционал:</strong></h3> <p>- Максимальное количество датчиков - 20 проводных датчиков<br />- Максимальное количество кранов - 12 кранов<br />- Автопроворот кранов для самоочистки</p> <p><strong>Инструкция:</strong></p> <p><a href="https://disk.yandex.ru/i/CPgyZn8U8fweCA" target="_blank" rel="noopener">https://disk.yandex.ru/i/CPgyZn8U8fweCA</a></p> | Диаметр крана=Ø 1" дюйм Диспетчеризация=НЕТ Кол-во кранов в комплекте=2 крана в комплекте Краны в комплекте=Aquacontrol МК Моб. приложение=Нет Радиодатчики=Нет поддержки РД Учет счетчиков воды=Нет
1419501-Р2 | Base SE 1 дюйм | КОМПЛЕКТ NEPTUN SE ¦ БАЗОВЫЙ, ПРОВОДНОЙ PROFI Click 1 дюйм | 42000 |  | https://neptun-profi.ru/products/komplekt-neptun-se-bazovyi-provodnoi-profi-1-2-kopiia-13746769 | https://cdn.b-catalog.ru/bcbucket/public/a/3420/2026/1/4/41a7372c-6607-4994-a71b-94febd896c8b | <p style="text-align: justify;">Комплект защиты от протечки воды NEPTUN PROFI CLICK SE Базовый предназначен для обнаружения и локализации протечек воды в системах водоснабжения. Данный комплект построен на основе модуля управления Neptun Base - это простое, но при этом очень надежное устройство. Дополнительных функций не много, но если они Вам и не нужны, то это идеальное решение. Система комплектуется кранами с инновационными электроприводами<strong> NEPTUN CLICK, </strong>что позволяет мгновенно снимать и устанавливать привод на кран одним нажатием кнопки, это значительно упрощает монтаж и обслуживание системы</p> <h3><strong>Комплектация:</strong></h3> <p>- Модуль управления Neptun Base Special Edition - 1 шт <br />- Кран шаровый с электроприводом Neptun PROFI CLICK 220В 1 дюйм - 2 шт<br />- Датчик проводной SW007 SE - 3 шт., длина 5 метров (возможно нарастить до 100 м.)<br />- Уплотнительная паста для резьбовых соединений<br />- Сантехнический лён для герметизации соединений<br />- Комплект маркировки для водоснабжения и отопления<br />- Электронная гарантия и сертификат обмена на 180 дней</p> <h3><strong>Базовый функционал:</strong></h3> <p>- Максимальное количество датчиков - 20 проводных датчиков<br />- Максимальное количество кранов - 12 кранов<br />- Автопроворот кранов для самоочистки</p> <p><strong>Инструкция:</strong></p> <p><a href="https://disk.yandex.ru/i/CPgyZn8U8fweCA" target="_blank" rel="noopener">https://disk.yandex.ru/i/CPgyZn8U8fweCA</a></p> | Диаметр крана=Ø 1" дюйм Диспетчеризация=НЕТ Кол-во кранов в комплекте=2 крана в комплекте Краны в комплекте=PROFI CLICK Моб. приложение=Нет Радиодатчики=Нет поддержки РД Учет счетчиков воды=Нет
1419501-Б2 | Base SE 1 дюйм | КОМПЛЕКТ NEPTUN SE ¦ БАЗОВЫЙ ПРОВОДНОЙ BRONZE CLICK 1 дюйм | 56500 |  | https://neptun-profi.ru/products/komplekt-neptun-se-bazovyi-provodnoi-bronze-1-2-kopiia-13746771 | https://cdn.b-catalog.ru/bcbucket/public/a/3420/2026/1/4/d3d48f4f-c22b-466f-9ed5-a7fef7cd8c8c | <p style="text-align: justify;">Комплект защиты от протечки воды NEPTUN BRONZE CLICK SE Базовый предназначен для обнаружения и локализации протечек воды в системах водоснабжения. Данный комплект построен на основе модуля управления Neptun Base - это простое, но при этом очень надежное устройство. Дополнительных функций не много, но если они Вам и не нужны, то это идеальное решение. Система комплектуется кранами с инновационными электроприводами<strong> NEPTUN CLICK, </strong>что позволяет мгновенно снимать и устанавливать привод на кран одним нажатием кнопки, это значительно упрощает монтаж и обслуживание системы</p> <h3><strong>Комплектация:</strong></h3> <p>- Модуль управления Neptun Base Special Edition - 1 шт <br />- Кран с электроприводом Neptun Click SE BRONZE 230B &Oslash; 1 дюйм - 2 шт<br />- Датчик проводной SW007 SE - 3 шт., длина 5 метров (возможно нарастить до 100 м.)<br />- Уплотнительная паста для резьбовых соединений<br />- Сантехнический лён для герметизации соединений<br />- Комплект маркировки для водоснабжения и отопления<br />- Электронная гарантия и сертификат обмена на 180 дней</p> <h3><strong>Базовый функционал:</strong></h3> <p>- Максимальное количество датчиков - 20 проводных датчиков<br />- Максимальное количество кранов - 12 кранов<br />- Автопроворот кранов для самоочистки</p> <p><strong>Инструкция:</strong></p> <p><a href="https://disk.yandex.ru/i/CPgyZn8U8fweCA" target="_blank" rel="noopener">https://disk.yandex.ru/i/CPgyZn8U8fweCA</a></p> | Диаметр крана=Ø 1" дюйм Диспетчеризация=НЕТ Кол-во кранов в комплекте=2 крана в комплекте Краны в комплекте=Bronze CLICK Моб. приложение=Нет Радиодатчики=Нет поддержки РД Учет счетчиков воды=Нет
1419507-2 | SMART SE 1 дюйм | КОМПЛЕКТ NEPTUN SPECIAL EDITION ¦ УМНЫЙ ПРОВОДНОЙ BUGATTI Click 1 дюйм | 62500 |  | https://neptun-profi.ru/products/komplekt-neptun-special-edition-umnyi-provodnoi-bugatti-1-2-kopiia-13766806 | https://cdn.b-catalog.ru/bcbucket/public/a/3420/2026/1/5/c980fed6-2cc7-4f3e-b46c-fcc3ce848aaf | <p style="text-align: justify;">Умная система защиты от протечки воды NEPTUN Bugatti Click SE Smart Tuya предназначена для обнаружения и локализации протечек воды в системах водоснабжения. Компоненты системы связаны и взаимодействуют друг с другом через центральный контроллер - модуль управления Neptun Smart SE. Система комплектуется кранами с инновационными электроприводами<strong> NEPTUN CLICK, </strong>что позволяет мгновенно снимать и устанавливать привод на кран одним нажатием кнопки, это значительно упрощает монтаж и обслуживание системы<br /><br /><strong>Комплектация:<br /><br /></strong>- Модуль управления Neptun Smart SE Tuya - 1 шт<br />- Кран с электроприводом Neptun Click SE BUGATTI 12В 1 - 2 шт<br />- Датчик проводной SW007 SE - 3 шт., длина 5 метров (возможно нарастить до 100 м.)<br />- Уплотнительная паста и сантехнический лён для герметизации соединений<br />- Комплект маркировки для водоснабжения и отопления<br />- Электронная гарантия и сертификат обмена на 180 дней<br /><br /><strong>Базовый функционал:</strong></p> <p>- Максимальное количество датчиков - 80 проводных датчиков<br />- Максимальное количество кранов - 8 кранов<br />- Поддержка двух линий кранов (раздельное перекрытие, например, для двух стояков)<br />- Автопроворот кранов для самоочистки<br />- Сухой контакт<br />- Мобильное приложение Tuya Smart Life, где можно подключить сотни других умных устройств<br /><br /><strong>Опционально:</strong></p> <p>- Источник бесперебойного питания 12В<br />- Мастер-кнопка для управления кранами и снятия аварии<br />- Учет счётчиков расхода воды<br />- Ethernet (для проводного подключения в случае невозможности организации подключения к Wi-Fi)<br />- Подключение GSM-модуля<br /><br /><strong>Инструкция:<br /><br /></strong><a href="https://disk.yandex.ru/i/Kg2Suf8DKRg-AQ" target="_blank" rel="noopener">https://disk.yandex.ru/i/Kg2Suf8DKRg-AQ</a></p> | Диаметр крана=Ø 1" дюйм Диспетчеризация=НЕТ Кол-во кранов в комплекте=2 крана в комплекте Краны в комплекте=Bugatti CLICK Моб. приложение=Есть Радиодатчики=Поддержка есть, в комплекте нет Учет счетчиков воды=Нет
1419511-2 | SMART SE 1 дюйм | КОМПЛЕКТ NEPTUN SPECIAL EDITION ¦ УМНЫЙ БЕСПРОВОДНОЙ BUGATTI Click 1 дюйм | 78500 |  | https://neptun-profi.ru/products/komplekt-neptun-special-edition-umnyi-besprovodnoi-bugatti-1-diuim-2-krana-13767697 | https://cdn.b-catalog.ru/bcbucket/public/a/3420/2026/1/5/32064273-5c6a-452b-90c0-abb61caddbd3 | <p style="line-height: 1.4;">Умная беспроводная система защиты от протечки воды NEPTUN BUGATTI Click SE Smart+ Tuya предназначена для обнаружения и локализации протечек воды в системах водоснабжения. Компоненты системы связаны и взаимодействуют друг с другом через центральный контроллер - модуль управления Neptun Smart+SE. Система комплектуется кранами с инновационными электроприводами<strong> NEPTUN CLICK, </strong>что позволяет мгновенно снимать и устанавливать привод на кран одним нажатием кнопки, это значительно упрощает монтаж и обслуживание системы<br /><br /><strong>Комплектация:<br /><br /></strong>- Модуль управления Neptun Smart+ SE Tuya - 1 шт<br />- Кран с электроприводом Neptun Click SE BUGATTI 12В 1 - 2 шт<br />- Радиодатчик контроля протечки воды Neptun Smart SE LoRa - 2 шт<br />- Датчик проводной SW007 SE - 1 шт., длина 5 метров (возможно нарастить до 100 м.)<br />- Уплотнительная паста и сантехнический лён для герметизации соединений<br />- Комплект маркировки для водоснабжения и отопления<br />- Электронная гарантия и сертификат обмена на 180 дней</p> <p style="line-height: 1.4;"><strong>Базовый функционал:</strong></p> <p>- Максимальное количество датчиков - 80 проводных датчиков<br />- Максимальное количество кранов - 8 кранов<br />- Поддержка двух линий кранов (раздельное перекрытие, например, для двух стояков)<br />- Автопроворот кранов для самоочистки<br />- Сухой контакт<br />- Мобильное приложение Tuya Smart Life, где можно подключить сотни других умных устройств<br />- Учет счётчиков расхода воды</p> <p><strong>Опционально:</strong></p> <p>- Источник бесперебойного питания 12В<br />- Мастер-кнопка для управления кранами и снятия аварии<br />- Ethernet (для проводного подключения в случае невозможности организации подключения к Wi-Fi)<br />- Подключение GSM-модуля</p> <p><strong>Инструкция:<br /><br /></strong><a href="https://disk.yandex.ru/i/Kg2Suf8DKRg-AQ">https://disk.yandex.ru/i/Kg2Suf8DKRg-AQ</a></p> | Диаметр крана=Ø 1" дюйм Диспетчеризация=НЕТ Кол-во кранов в комплекте=2 крана в комплекте Краны в комплекте=Bugatti CLICK Моб. приложение=Есть Радиодатчики=Радиодатчики в комплекте Учет счетчиков воды=Есть
100037063800 | TEPLOLUXE SE (мах) | Мат нагревательный "Теплолюкс" SE 540 Вт/3,0 кв.м (мах) | 14300 |  | https://neptun-profi.ru/products/mat-nagrevatelnyi-teploliuks-se-540-vt-3-0-kv-m-15135027 | https://cdn.b-catalog.ru/bcbucket/public/a/3420/2025/5/1/d9a348fc-e4ee-4a67-9a96-cf4151dcb866 | <p><strong>МАТ НАГРЕВАТЕЛЬНЫЙ "ТЕПЛОЛЮКС" SPECIAL EDITION 540 Вт/3,0 кв.м.<br /></strong></p> <p><strong>Нагревательный мат Теплолюкс SE - увеличенная мощность, кабель пришит к сетке, на сетке клеевой слой, все для монтажа и умный Wi-Fi модуль уже в коробке.</strong></p> <p>Артикул: 100037063800</p> <p>Гарантия : Пожизненная</p> <h2><strong>Характеристики:<br /></strong></h2> <p>- Площадь обогрева: 3 кв.м.<br />- Общая мощность мата: 540 Вт<br />- Габариты мата : Ширина 0,5 м ¦ Длина 6 м<br />- Удельная мощность : 180 Вт/кв.м.<br />- Максимальная рабочая температура : 90 С<br />- Крепление кабеля к сетке : Пришивная технология , сетка с клеевым слоем</p> <h2><strong>✨ Ключевые преимущества Теплолюкс SE:<br /></strong></h2> <p>- Увеличенная мощность 180 Вт/кв.м. - быстрый нагрев даже в холодных помещениях</p> <p>- Ультратонкий профиль (менее 4 мм) - не поднимает уровень пола</p> <p>- Эксклюзивная пришивная технология крепления нагревательного кабеля к основе мата (стеклосетке) - обеспечивает эффективную теплоотдачу за счет равномерной укладки и четкой фиксации кабеля</p> <p>- Сетка с клеевой основой - удобство монтажа и возможность использования мата на вертикальных поверхностях . Мат Теплолюкс SE за счет клеевого слоя на сетке идеально раскладывается в помещении , не съезжает , не загибается и позволяет провести монтаж наиболее быстро и качественно</p> <p>- Умный Wi-Fi модуль в комплекте - управляйте теплом со смартфона в независимости от того какой вы купили терморегулятор</p> <p>- Пожизненная гарантия от мирового лидера производителя теплых полов</p> <p>- Трубка для датчика температуры с гладкой внутренней поверхностью и медным наконечником - позволяет легко демонтировать и заменить датчик температуры при необходимости , медный наконечник обеспечивает точную теплопередачу и четкое определение температуры</p> <p>- Клемма самозажимная для соединения заземления - надежное электрическое соединение не нужно никаких скруток.</p> <p><br /><strong>Инструкция:</strong></p> <p><a href="https://disk.yandex.ru/i/RRKKmSOOl-rtWw" target="_blank" rel="noopener">https://disk.yandex.ru/i/RRKKmSOOl-rtWw</a></p> <p><br /><strong>Каталог:</strong></p> <p><a href="https://disk.yandex.ru/i/h7bXm3TxYVxAXA" target="_blank" rel="noopener">https://disk.yandex.ru/i/h7bXm3TxYVxAXA</a></p>
2108533 | ИБП и питание | Блок питания герметичный 12V ¦ для скрытого подключения проводов | 3300 |  | https://neptun-profi.ru/products/blok-pitaniia-germetichnyi-12v-dlia-skrytogo-podkliucheniia-provodov-13731865 | https://cdn.b-catalog.ru/bcbucket/public/a/3420/2025/6/3/ec01947f-b87a-46e0-a765-83f54cf43240 | <p>Внешний блок питания 12В используется в двух случаях:</p> <p>1. Для модуля серии Smart/Smart+, если Вы хотите организовать скрытое подключение питания на колодку внтури модуля без использоования розетки. То есть с одной стороны блока питания подводится 220В, а с другой стороны провода фиксируются на колодку 12В внтури модуля управления.</p> <p>2. Для тех случаев, когда к модулю управления Neptun Prow, Neptun Prow+ и&nbsp;Neptun Prow+WiFi&nbsp;есть необходимость подключить более двух шаровых кранов с электроприводом.</p>
2264868К | • Беспроводные | Система Neptun Profi CLICK Smart+ 3/4 Tuya | 49900 |  | https://neptun-profi.ru/products/sistema-neptun-profi-smart-3-4-tuya-gotovyi-komplekt-14872610 | https://cdn.b-catalog.ru/bcbucket/public/a/3420/2026/2/2/e248dafb-fd1e-4674-9efd-8ed5b6e120c5 | <p>Умная система защиты от протечки воды Neptun PROFI Smart+&nbsp;предназначена для обнаружения и локализации протечек воды в системах водоснабжения. Компоненты системы связаны и взаимодействуют друг с другом через центральный контроллер (модуль управления Neptun Smart+), который может быть укомплектован дополнительными платами расширения:</p> <p>&bull; плата RS-485 (для систем диспетчеризации);<br />&bull; плата Ethernet (для проводного подключения в случае невозможности организации подключения к Wi-Fi).</p> <p style="line-height: 1.4;"><strong>Базовый функционал:</strong></p> <p>- Максимальное количество датчиков - 80 проводных датчиков<br />- Максимальное количество кранов - 8 кранов<br />- Поддержка двух линий кранов (раздельное перекрытие, например, для двух стояков)<br />- Автопроворот кранов для самоочистки<br />- Сухой контакт, Modbus TCP<br />- Мобильное приложение Tuya Smart Life, где можно подключить сотни других умных устройств<br />- Учет счётчиков расхода воды</p> <p><strong>Опционально:</strong></p> <p>- Источник бесперебойного питания 12В<br />- Мастер-кнопка для управления кранами и снятия аварии<br />- Ethernet (для проводного подключения в случае невозможности организации подключения к Wi-Fi)<br />- Modbus RTU (для систем диспетчеризации)<br />- Подключение GSM-модуля</p> <p><strong>Инструкция:<br /><br /></strong><a href="https://disk.yandex.ru/i/Kg2Suf8DKRg-AQ">https://disk.yandex.ru/i/Kg2Suf8DKRg-AQ</a></p> | Диаметр крана=3/4" дюйма Диспетчеризация=Modbus TCP-есть , Modbus RTU - доп.опция Кол-во кранов в комплекте=2 крана в комплекте Краны в комплекте=PROFI Моб. приложение=Есть Радиодатчики=Радиодатчики в комплекте Учет счетчиков воды=Есть
100037106400 | 4. Краны Bronze SE | Кран с электроприводом Neptun Click SE BRONZE 230B 3/4 | 17500 |  | https://neptun-profi.ru/products/kran-s-elektroprivodom-neptun-click-se-bronze-230b-3-4-15183968 | https://cdn.b-catalog.ru/bcbucket/public/a/3420/2025/6/3/173eb4ea-306f-42df-a91d-0911257f8dc9 | <p style="text-align: justify;">Бронзовый кран с электроприводом NEPTUN SE BRONZE CLICK&nbsp;&nbsp;изготовлен из бронзы&nbsp;СС499К, электропривод оснащен металлическими шестернями.&nbsp;Кран предназначен для блокировки подачи воды в&nbsp;системах водоснабжения и отопления. Предусмотрено&nbsp;ручное управление краном с помощью рычага на корпусе&nbsp;электропривода.&nbsp;Полнопроходный. Не подвержен закисанию.</p> <p style="text-align: justify;"><strong>Преимущества NEPTUN SE BRONZE CLICK:</strong></p> <p style="text-align: justify;">-Инновационный электропривод позволяет легко и быстро снимать привод с крана и возвращать его обратно всего лишь нажатием на кнопку. С NEPTUN SE BRONZE CLICK вы сможете значительно сократить время на монтаж оборудования и повысить эффективность работы<br /><br />-Материал шарового крана &ndash; бронза СС499К.&nbsp; Бронза демонстрируют превосходную прочность и надежность благодаря высокой коррозионной устойчивости. Использование бронзовых кранов Neptun при сочетании в системе водоснабжения компонентов из различных металлов снижает возникновение электрохимической коррозии. Бронза не прикисает к изделиям из других металлов<br /><br />- Увеличена толщина стенки корпуса около шара самая уязвимая во всей конструкции (2 мм + ребра жесткости - против 1.5 мм на стандартных кранах Bugatti). Усиление крана в этой части серьезное преимущество как для конечных потребителей, так и для монтажников<br /><br />- Рабочее давление до 40 бар, рабочая температура до 120&deg;С&nbsp;&ndash;&nbsp;позволяет применять краны для решения серьезных промышленных задач<br /><br />- Использование нового корпуса электропривода позволило&nbsp; увеличить степень пылевлагозащиты до IP 66<br /><br /><strong>Инструкция:</strong></p> <p><a href="https://disk.yandex.ru/i/JrUrRCZcKXbY9A" target="_blank" rel="noopener">https://disk.yandex.ru/i/JrUrRCZcKXbY9A</a></p> | Диаметр крана=3/4" дюйма Материал крана=Бронза Напряжение питания=220 В
100037063900 | TEPLOLUXE SE (мах) | Мат нагревательный "Теплолюкс" SE 630 Вт/3,5 кв.м (мах) | 15450 |  | https://neptun-profi.ru/products/mat-nagrevatelnyi-teploliuks-se-630-vt-3-5-kv-m-15135028 | https://cdn.b-catalog.ru/bcbucket/public/a/3420/2025/5/1/0a77ef90-2f7f-4d27-bfa3-d486bb0d06b6 | <p><strong>МАТ НАГРЕВАТЕЛЬНЫЙ "ТЕПЛОЛЮКС" SPECIAL EDITION 630 Вт/3,5 кв.м.<br /></strong></p> <p><strong>Нагревательный мат Теплолюкс SE - увеличенная мощность, кабель пришит к сетке, на сетке клеевой слой, все для монтажа и умный Wi-Fi модуль уже в коробке.</strong></p> <p>Артикул: 100037063900</p> <p>Гарантия : Пожизненная</p> <h2><strong>Характеристики:<br /></strong></h2> <p>- Площадь обогрева: 3,5 кв.м.<br />- Общая мощность мата: 630 Вт<br />- Габариты мата : Ширина 0,5 м ¦ Длина 7 м<br />- Удельная мощность : 180 Вт/кв.м.<br />- Максимальная рабочая температура : 90 С<br />- Крепление кабеля к сетке : Пришивная технология , сетка с клеевым слоем</p> <h2><strong>✨ Ключевые преимущества Теплолюкс SE:<br /></strong></h2> <p>- Увеличенная мощность 180 Вт/кв.м. - быстрый нагрев даже в холодных помещениях</p> <p>- Ультратонкий профиль (менее 4 мм) - не поднимает уровень пола</p> <p>- Эксклюзивная пришивная технология крепления нагревательного кабеля к основе мата (стеклосетке) - обеспечивает эффективную теплоотдачу за счет равномерной укладки и четкой фиксации кабеля</p> <p>- Сетка с клеевой основой - удобство монтажа и возможность использования мата на вертикальных поверхностях . Мат Теплолюкс SE за счет клеевого слоя на сетке идеально раскладывается в помещении , не съезжает , не загибается и позволяет провести монтаж наиболее быстро и качественно</p> <p>- Умный Wi-Fi модуль в комплекте - управляйте теплом со смартфона в независимости от того какой вы купили терморегулятор</p> <p>- Пожизненная гарантия от мирового лидера производителя теплых полов</p> <p>- Трубка для датчика температуры с гладкой внутренней поверхностью и медным наконечником - позволяет легко демонтировать и заменить датчик температуры при необходимости , медный наконечник обеспечивает точную теплопередачу и четкое определение температуры</p> <p>- Клемма самозажимная для соединения заземления - надежное электрическое соединение не нужно никаких скруток.</p> <p><br /><strong>Инструкция:</strong></p> <p><a href="https://disk.yandex.ru/i/RRKKmSOOl-rtWw" target="_blank" rel="noopener">https://disk.yandex.ru/i/RRKKmSOOl-rtWw</a></p> <p><br /><strong>Каталог:</strong></p> <p><a href="https://disk.yandex.ru/i/h7bXm3TxYVxAXA" target="_blank" rel="noopener">https://disk.yandex.ru/i/h7bXm3TxYVxAXA</a></p>
100037064100 | TEPLOLUXE SE (мах) | Мат нагревательный "Теплолюкс" SE 900 Вт/5,0 кв.м (мах) | 18950 |  | https://neptun-profi.ru/products/mat-nagrevatelnyi-teploliuks-se-900-vt-5-0-kv-m-15135030 | https://cdn.b-catalog.ru/bcbucket/public/a/3420/2025/5/1/b1af7980-4c12-4e46-bc9c-a5f145e1f778 | <p><strong>МАТ НАГРЕВАТЕЛЬНЫЙ "ТЕПЛОЛЮКС" SPECIAL EDITION 900 Вт/5,0 кв.м.<br /></strong></p> <p><strong>Нагревательный мат Теплолюкс SE - увеличенная мощность, кабель пришит к сетке, на сетке клеевой слой, все для монтажа и умный Wi-Fi модуль уже в коробке.</strong></p> <p>Артикул: 100037064100</p> <p>Гарантия : Пожизненная</p> <h2><strong>Характеристики:<br /></strong></h2> <p>- Площадь обогрева: 5 кв.м.<br />- Общая мощность мата: 900 Вт<br />- Габариты мата : Ширина 0,5 м ¦ Длина 10 м<br />- Удельная мощность : 180 Вт/кв.м.<br />- Максимальная рабочая температура : 90 С<br />- Крепление кабеля к сетке : Пришивная технология , сетка с клеевым слоем</p> <h2><strong>✨ Ключевые преимущества Теплолюкс SE:<br /></strong></h2> <p>- Увеличенная мощность 180 Вт/кв.м. - быстрый нагрев даже в холодных помещениях</p> <p>- Ультратонкий профиль (менее 4 мм) - не поднимает уровень пола</p> <p>- Эксклюзивная пришивная технология крепления нагревательного кабеля к основе мата (стеклосетке) - обеспечивает эффективную теплоотдачу за счет равномерной укладки и четкой фиксации кабеля</p> <p>- Сетка с клеевой основой - удобство монтажа и возможность использования мата на вертикальных поверхностях . Мат Теплолюкс SE за счет клеевого слоя на сетке идеально раскладывается в помещении , не съезжает , не загибается и позволяет провести монтаж наиболее быстро и качественно</p> <p>- Умный Wi-Fi модуль в комплекте - управляйте теплом со смартфона в независимости от того какой вы купили терморегулятор</p> <p>- Пожизненная гарантия от мирового лидера производителя теплых полов</p> <p>- Трубка для датчика температуры с гладкой внутренней поверхностью и медным наконечником - позволяет легко демонтировать и заменить датчик температуры при необходимости , медный наконечник обеспечивает точную теплопередачу и четкое определение температуры</p> <p>- Клемма самозажимная для соединения заземления - надежное электрическое соединение не нужно никаких скруток.</p> <p><br /><strong>Инструкция:</strong></p> <p><a href="https://disk.yandex.ru/i/RRKKmSOOl-rtWw" target="_blank" rel="noopener">https://disk.yandex.ru/i/RRKKmSOOl-rtWw</a></p> <p><br /><strong>Каталог:</strong></p> <p><a href="https://disk.yandex.ru/i/h7bXm3TxYVxAXA" target="_blank" rel="noopener">https://disk.yandex.ru/i/h7bXm3TxYVxAXA</a></p>
100037064200 | TEPLOLUXE SE (мах) | Мат нагревательный "Теплолюкс" SE 1080 Вт/6,0 кв.м (мах) | 20850 |  | https://neptun-profi.ru/products/mat-nagrevatelnyi-teploliuks-se-1080-vt-6-0-kv-m-15135031 | https://cdn.b-catalog.ru/bcbucket/public/a/3420/2025/5/1/ae7a6d7b-36b9-4d7e-a631-d1443cc1251d | <p><strong>МАТ НАГРЕВАТЕЛЬНЫЙ "ТЕПЛОЛЮКС" SPECIAL EDITION 1080 Вт/6,0 кв.м.<br /></strong></p> <p><strong>Нагревательный мат Теплолюкс SE - увеличенная мощность, кабель пришит к сетке, на сетке клеевой слой, все для монтажа и умный Wi-Fi модуль уже в коробке.</strong></p> <p>Артикул: 100037064200</p> <p>Гарантия : Пожизненная</p> <h2><strong>Характеристики:<br /></strong></h2> <p style="margin-bottom: 4pt;">- Площадь обогрева: 6 кв.м.<br />- Общая мощность мата: 1080 Вт<br />- Габариты мата : Ширина 0,5 м ¦ Длина 12 м<br />- Удельная мощность : 180 Вт/кв.м.<br />- Максимальная рабочая температура : 90 С<br />- Крепление кабеля к сетке : Пришивная технология , сетка с клеевым слоем</p> <h2 style="text-align: justify;"><strong>✨ Ключевые преимущества Теплолюкс SE:<br /></strong></h2> <p style="text-align: justify;">- Увеличенная мощность 180 Вт/кв.м. - быстрый нагрев даже в холодных помещениях</p> <p style="text-align: justify;">- Ультратонкий профиль (менее 4 мм) - не поднимает уровень пола</p> <p style="text-align: justify;">- Эксклюзивная пришивная технология крепления нагревательного кабеля к основе мата (стеклосетке) - обеспечивает эффективную теплоотдачу за счет равномерной укладки и четкой фиксации кабеля</p> <p style="text-align: justify;">- Сетка с клеевой основой - удобство монтажа и возможность использования мата на вертикальных поверхностях . Мат Теплолюкс SE за счет клеевого слоя на сетке идеально раскладывается в помещении , не съезжает , не загибается и позволяет провести монтаж наиболее быстро и качественно</p> <p style="text-align: justify;">- Умный Wi-Fi модуль в комплекте - управляйте теплом со смартфона в независимости от того какой вы купили терморегулятор</p> <p style="text-align: justify;">- Пожизненная гарантия от мирового лидера производителя теплых полов</p> <p style="text-align: justify;">- Трубка для датчика температуры с гладкой внутренней поверхностью и медным наконечником - позволяет легко демонтировать и заменить датчик температуры при необходимости , медный наконечник обеспечивает точную теплопередачу и четкое определение температуры</p> <p style="text-align: justify;">- Клемма самозажимная для соединения заземления - надежное электрическое соединение не нужно никаких скруток.</p> <p><br /><strong>Инструкция:</strong></p> <p><a href="https://disk.yandex.ru/i/RRKKmSOOl-rtWw" target="_blank" rel="noopener">https://disk.yandex.ru/i/RRKKmSOOl-rtWw</a></p> <p><br /><strong>Каталог:</strong></p> <p><a href="https://disk.yandex.ru/i/h7bXm3TxYVxAXA" target="_blank" rel="noopener">https://disk.yandex.ru/i/h7bXm3TxYVxAXA</a></p>
100037064400 | TEPLOLUXE SE (мах) | Мат нагревательный "Теплолюкс" SE 1440 Вт/8,0 кв.м (мах) | 24350 |  | https://neptun-profi.ru/products/mat-nagrevatelnyi-teploliuks-se-1440-vt-8-0-kv-m-15135033 | https://cdn.b-catalog.ru/bcbucket/public/a/3420/2025/5/1/c191a0d0-7634-482b-a2e6-862c3a109091 | <p><strong>МАТ НАГРЕВАТЕЛЬНЫЙ "ТЕПЛОЛЮКС" SPECIAL EDITION 1440 Вт/8,0 кв.м.<br /></strong></p> <p><strong>Нагревательный мат Теплолюкс SE - увеличенная мощность, кабель пришит к сетке, на сетке клеевой слой, все для монтажа и умный Wi-Fi модуль уже в коробке.</strong></p> <p>Артикул: 100037064400</p> <p>Гарантия : Пожизненная</p> <h2><strong>Характеристики:<br /></strong></h2> <p>- Площадь обогрева: 8 кв.м.<br />- Общая мощность мата: 1440 Вт<br />- Габариты мата : Ширина 0,5 м ¦ Длина 16 м<br />- Удельная мощность : 180 Вт/кв.м.<br />- Максимальная рабочая температура : 90 С<br />- Крепление кабеля к сетке : Пришивная технология , сетка с клеевым слоем</p> <h2><strong>✨ Ключевые преимущества Теплолюкс SE:<br /></strong></h2> <p>- Увеличенная мощность 180 Вт/кв.м. - быстрый нагрев даже в холодных помещениях</p> <p>- Ультратонкий профиль (менее 4 мм) - не поднимает уровень пола</p> <p>- Эксклюзивная пришивная технология крепления нагревательного кабеля к основе мата (стеклосетке) - обеспечивает эффективную теплоотдачу за счет равномерной укладки и четкой фиксации кабеля</p> <p>- Сетка с клеевой основой - удобство монтажа и возможность использования мата на вертикальных поверхностях . Мат Теплолюкс SE за счет клеевого слоя на сетке идеально раскладывается в помещении , не съезжает , не загибается и позволяет провести монтаж наиболее быстро и качественно</p> <p>- Умный Wi-Fi модуль в комплекте - управляйте теплом со смартфона в независимости от того какой вы купили терморегулятор</p> <p>- Пожизненная гарантия от мирового лидера производителя теплых полов</p> <p>- Трубка для датчика температуры с гладкой внутренней поверхностью и медным наконечником - позволяет легко демонтировать и заменить датчик температуры при необходимости , медный наконечник обеспечивает точную теплопередачу и четкое определение температуры</p> <p>-Клемма самозажимная для соединения заземления - надежное электрическое соединение не нужно никаких скруток.</p> <p><br /><strong>Инструкция:</strong></p> <p><a href="https://disk.yandex.ru/i/RRKKmSOOl-rtWw" target="_blank" rel="noopener">https://disk.yandex.ru/i/RRKKmSOOl-rtWw</a></p> <p><br /><strong>Каталог:</strong></p> <p><a href="https://disk.yandex.ru/i/h7bXm3TxYVxAXA" target="_blank" rel="noopener">https://disk.yandex.ru/i/h7bXm3TxYVxAXA</a></p>
100037064500 | TEPLOLUXE SE (мах) | Мат нагревательный "Теплолюкс" SE 1620 Вт/9,0 кв.м (мах) | 26950 |  | https://neptun-profi.ru/products/mat-nagrevatelnyi-teploliuks-se-1620-vt-9-0-kv-m-15135034 | https://cdn.b-catalog.ru/bcbucket/public/a/3420/2025/5/1/d1e4f7f4-0c17-414e-96e6-3697c11dfd14 | <p><strong>МАТ НАГРЕВАТЕЛЬНЫЙ "ТЕПЛОЛЮКС" SPECIAL EDITION 1620 Вт/9,0 кв.м.<br /></strong></p> <p><strong>Нагревательный мат Теплолюкс SE - увеличенная мощность, кабель пришит к сетке, на сетке клеевой слой, все для монтажа и умный Wi-Fi модуль уже в коробке.</strong></p> <p>Артикул: 100037064500</p> <p>Гарантия : Пожизненная</p> <h2><strong>Характеристики:<br /></strong></h2> <p>- Площадь обогрева: 9 кв.м.<br />- Общая мощность мата: 1620 Вт<br />- Габариты мата : Ширина 0,5 м ¦ Длина 18 м<br />- Удельная мощность : 180 Вт/кв.м.<br />- Максимальная рабочая температура : 90 С<br />- Крепление кабеля к сетке : Пришивная технология , сетка с клеевым слоем</p> <h2><strong>✨ Ключевые преимущества Теплолюкс SE:<br /></strong></h2> <p>- Увеличенная мощность 180 Вт/кв.м. - быстрый нагрев даже в холодных помещениях</p> <p>- Ультратонкий профиль (менее 4 мм) - не поднимает уровень пола</p> <p>- Эксклюзивная пришивная технология крепления нагревательного кабеля к основе мата (стеклосетке) - обеспечивает эффективную теплоотдачу за счет равномерной укладки и четкой фиксации кабеля</p> <p>- Сетка с клеевой основой - удобство монтажа и возможность использования мата на вертикальных поверхностях . Мат Теплолюкс SE за счет клеевого слоя на сетке идеально раскладывается в помещении , не съезжает , не загибается и позволяет провести монтаж наиболее быстро и качественно</p> <p>- Умный Wi-Fi модуль в комплекте - управляйте теплом со смартфона в независимости от того какой вы купили терморегулятор</p> <p>- Пожизненная гарантия от мирового лидера производителя теплых полов</p> <p>- Трубка для датчика температуры с гладкой внутренней поверхностью и медным наконечником - позволяет легко демонтировать и заменить датчик температуры при необходимости , медный наконечник обеспечивает точную теплопередачу и четкое определение температуры</p> <p>- Клемма самозажимная для соединения заземления - надежное электрическое соединение не нужно никаких скруток.</p> <p><br /><strong>Инструкция:</strong></p> <p><a href="https://disk.yandex.ru/i/RRKKmSOOl-rtWw" target="_blank" rel="noopener">https://disk.yandex.ru/i/RRKKmSOOl-rtWw</a></p> <p><br /><strong>Каталог:</strong></p> <p><a href="https://disk.yandex.ru/i/h7bXm3TxYVxAXA" target="_blank" rel="noopener">https://disk.yandex.ru/i/h7bXm3TxYVxAXA</a></p>
100037064600 | TEPLOLUXE SE (мах) | Мат нагревательный "Теплолюкс" SE 1800 Вт/10,0 кв.м (мах) | 29700 |  | https://neptun-profi.ru/products/mat-nagrevatelnyi-teploliuks-se-1800-vt-10-0-kv-m-15135035 | https://cdn.b-catalog.ru/bcbucket/public/a/3420/2025/5/1/a7bdb22c-48cb-4862-a960-785275f666c4 | <p><strong>МАТ НАГРЕВАТЕЛЬНЫЙ "ТЕПЛОЛЮКС" SPECIAL EDITION 1800 Вт/10 кв.м.<br /></strong></p> <p><strong>Нагревательный мат Теплолюкс SE - увеличенная мощность, кабель пришит к сетке, на сетке клеевой слой, все для монтажа и умный Wi-Fi модуль уже в коробке.</strong></p> <p>Артикул: 100037064600</p> <p>Гарантия : Пожизненная</p> <h2><strong>Характеристики:<br /></strong></h2> <p>- Площадь обогрева: 10 кв.м.<br />- Общая мощность мата: 1800 Вт<br />- Габариты мата : Ширина 0,5 м ¦ Длина 20 м<br />- Удельная мощность : 180 Вт/кв.м.<br />- Максимальная рабочая температура : 90 С<br />- Крепление кабеля к сетке : Пришивная технология , сетка с клеевым слоем</p> <h2><strong>✨ Ключевые преимущества Теплолюкс SE:<br /></strong></h2> <p>- Увеличенная мощность 180 Вт/кв.м. - быстрый нагрев даже в холодных помещениях</p> <p>- Ультратонкий профиль (менее 4 мм) - не поднимает уровень пола</p> <p>- Эксклюзивная пришивная технология крепления нагревательного кабеля к основе мата (стеклосетке) - обеспечивает эффективную теплоотдачу за счет равномерной укладки и четкой фиксации кабеля</p> <p>- Сетка с клеевой основой - удобство монтажа и возможность использования мата на вертикальных поверхностях . Мат Теплолюкс SE за счет клеевого слоя на сетке идеально раскладывается в помещении , не съезжает , не загибается и позволяет провести монтаж наиболее быстро и качественно</p> <p>- Умный Wi-Fi модуль в комплекте - управляйте теплом со смартфона в независимости от того какой вы купили терморегулятор</p> <p>- Пожизненная гарантия от мирового лидера производителя теплых полов</p> <p>- Трубка для датчика температуры с гладкой внутренней поверхностью и медным наконечником - позволяет легко демонтировать и заменить датчик температуры при необходимости , медный наконечник обеспечивает точную теплопередачу и четкое определение температуры</p> <p>- Клемма самозажимная для соединения заземления - надежное электрическое соединение не нужно никаких скруток.</p> <p><br /><strong>Инструкция:</strong></p> <p><a href="https://disk.yandex.ru/i/RRKKmSOOl-rtWw" target="_blank" rel="noopener">https://disk.yandex.ru/i/RRKKmSOOl-rtWw</a></p> <p><br /><strong>Каталог:</strong></p> <p><a href="https://disk.yandex.ru/i/h7bXm3TxYVxAXA" target="_blank" rel="noopener">https://disk.yandex.ru/i/h7bXm3TxYVxAXA</a></p>
100037064700 | TEPLOLUXE SE (мах) | Мат нагревательный "Теплолюкс" SE 2160 Вт/12,0 кв.м (мах) | 31450 |  | https://neptun-profi.ru/products/mat-nagrevatelnyi-teploliuks-se-2160-vt-12-0-kv-m-15135036 | https://cdn.b-catalog.ru/bcbucket/public/a/3420/2025/5/1/dc324656-8312-498a-b111-5f95758f08c4 | <p><strong>МАТ НАГРЕВАТЕЛЬНЫЙ "ТЕПЛОЛЮКС" SPECIAL EDITION 2160 Вт/12 кв.м.<br /></strong></p> <p><strong>Нагревательный мат Теплолюкс SE - увеличенная мощность, кабель пришит к сетке, на сетке клеевой слой, все для монтажа и умный Wi-Fi модуль уже в коробке.</strong></p> <p>Артикул: 100037064700</p> <p>Гарантия : Пожизненная</p> <h2><strong>Характеристики:<br /></strong></h2> <p>- Площадь обогрева: 12 кв.м.<br />- Общая мощность мата: 2160 Вт<br />- Габариты мата : Ширина 0,5 м ¦ Длина 24 м<br />- Удельная мощность : 180 Вт/кв.м.<br />- Максимальная рабочая температура : 90 С<br />- Крепление кабеля к сетке : Пришивная технология , сетка с клеевым слоем</p> <h2><strong>✨ Ключевые преимущества Теплолюкс SE:<br /></strong></h2> <p>- Увеличенная мощность 180 Вт/кв.м. - быстрый нагрев даже в холодных помещениях</p> <p>- Ультратонкий профиль (менее 4 мм) - не поднимает уровень пола</p> <p>- Эксклюзивная пришивная технология крепления нагревательного кабеля к основе мата (стеклосетке) - обеспечивает эффективную теплоотдачу за счет равномерной укладки и четкой фиксации кабеля</p> <p>- Сетка с клеевой основой - удобство монтажа и возможность использования мата на вертикальных поверхностях . Мат Теплолюкс SE за счет клеевого слоя на сетке идеально раскладывается в помещении , не съезжает , не загибается и позволяет провести монтаж наиболее быстро и качественно</p> <p>- Умный Wi-Fi модуль в комплекте - управляйте теплом со смартфона в независимости от того какой вы купили терморегулятор</p> <p>- Пожизненная гарантия от мирового лидера производителя теплых полов</p> <p>- Трубка для датчика температуры с гладкой внутренней поверхностью и медным наконечником - позволяет легко демонтировать и заменить датчик температуры при необходимости , медный наконечник обеспечивает точную теплопередачу и четкое определение температуры</p> <p>- Клемма самозажимная для соединения заземления - надежное электрическое соединение не нужно никаких скруток.</p> <p><br /><strong>Инструкция:</strong></p> <p><a href="https://disk.yandex.ru/i/RRKKmSOOl-rtWw" target="_blank" rel="noopener">https://disk.yandex.ru/i/RRKKmSOOl-rtWw</a></p> <p><br /><strong>Каталог:</strong></p> <p><a href="https://disk.yandex.ru/i/h7bXm3TxYVxAXA" target="_blank" rel="noopener">https://disk.yandex.ru/i/h7bXm3TxYVxAXA</a></p>
100037064800 | TEPLOLUXE SE (мах) | Мат нагревательный "Теплолюкс" SE 2700 Вт/15,0 кв.м (мах) | 37700 |  | https://neptun-profi.ru/products/mat-nagrevatelnyi-teploliuks-se-2700-vt-15-0-kv-m-15135037 | https://cdn.b-catalog.ru/bcbucket/public/a/3420/2025/5/1/20a3fc51-9ec8-4ec4-a014-527cbbcaccdc | <p><strong>МАТ НАГРЕВАТЕЛЬНЫЙ "ТЕПЛОЛЮКС" SPECIAL EDITION 2700 Вт/15,0 кв.м<br /></strong></p> <p><strong>Нагревательный мат Теплолюкс SE - увеличенная мощность, кабель пришит к сетке, на сетке клеевой слой, все для монтажа и умный Wi-Fi модуль уже в коробке.</strong></p> <p>Артикул: 100037064800</p> <p>Гарантия : Пожизненная</p> <h2><strong>Характеристики:<br /></strong></h2> <p>- Площадь обогрева: 15 кв.м.</p> <p>- Общая мощность мата: 2700 Вт</p> <p>- Габариты мата : Ширина 0,5 м ¦ Длина 30 м</p> <p>- Удельная мощность : 180 Вт/кв.м.</p> <p>- Максимальная рабочая температура : 90 С</p> <p>- Крепление кабеля к сетке : Пришивная технология , сетка с клеевым слоем</p> <h2><strong>✨ Ключевые преимущества Теплолюкс SE:<br /></strong></h2> <p>- Увеличенная мощность 180 Вт/кв.м. - быстрый нагрев даже в холодных помещениях</p> <p>- Ультратонкий профиль (менее 4 мм) - не поднимает уровень пола</p> <p>- Эксклюзивная пришивная технология крепления нагревательного кабеля к основе мата (стеклосетке) - обеспечивает эффективную теплоотдачу за счет равномерной укладки и четкой фиксации кабеля</p> <p>- Сетка с клеевой основой - удобство монтажа и возможность использования мата на вертикальных поверхностях . Мат Теплолюкс SE за счет клеевого слоя на сетке идеально раскладывается в помещении , не съезжает , не загибается и позволяет провести монтаж наиболее быстро и качественно</p> <p>- Умный Wi-Fi модуль в комплекте - управляйте теплом со смартфона в независимости от того какой вы купили терморегулятор</p> <p>- Пожизненная гарантия от мирового лидера производителя теплых полов</p> <p>- Трубка для датчика температуры с гладкой внутренней поверхностью и медным наконечником - позволяет легко демонтировать и заменить датчик температуры при необходимости , медный наконечник обеспечивает точную теплопередачу и четкое определение температуры</p> <p>- Клемма самозажимная для соединения заземления - надежное электрическое соединение не нужно никаких скруток.</p> <p><br /><strong>Инструкция:</strong></p> <p><a href="https://disk.yandex.ru/i/RRKKmSOOl-rtWw" target="_blank" rel="noopener">https://disk.yandex.ru/i/RRKKmSOOl-rtWw</a></p> <p><br /><strong>Каталог:</strong></p> <p><a href="https://disk.yandex.ru/i/h7bXm3TxYVxAXA" target="_blank" rel="noopener">https://disk.yandex.ru/i/h7bXm3TxYVxAXA</a></p>
100037064201 | TEPLOLUXE SE | Мат нагревательный "Теплолюкс" SE 1080 Вт/6,0 кв.м | 18350 |  | https://neptun-profi.ru/products/mat-nagrevatelnyi-teploliuks-se-1080-vt-6-0-kv-m-15271616 | https://cdn.b-catalog.ru/bcbucket/public/a/3420/2026/4/4/b49c6aa4-100e-40a1-95f4-d0c784605c44 | <p><strong>МАТ НАГРЕВАТЕЛЬНЫЙ "ТЕПЛОЛЮКС" SPECIAL EDITION 1080 Вт/6,0 кв.м.<br /></strong></p> <p><strong>Нагревательный мат Теплолюкс SE - увеличенная мощность, кабель пришит к сетке, на сетке клеевой слой.</strong></p> <p>Артикул: 100037064201</p> <p>Гарантия : Пожизненная</p> <h2><strong>Характеристики:<br /></strong></h2> <p style="margin-bottom: 4pt;">- Площадь обогрева: 6 кв.м.<br />- Общая мощность мата: 1080 Вт<br />- Габариты мата : Ширина 0,5 м ¦ Длина 12 м<br />- Удельная мощность : 180 Вт/кв.м.<br />- Максимальная рабочая температура : 90 С<br />- Крепление кабеля к сетке : Пришивная технология , сетка с клеевым слоем</p> <h2 style="text-align: justify;"><strong>✨ Ключевые преимущества Теплолюкс SE:<br /></strong></h2> <p style="text-align: justify;">- Увеличенная мощность 180 Вт/кв.м. - быстрый нагрев даже в холодных помещениях</p> <p style="text-align: justify;">- Ультратонкий профиль (менее 4 мм) - не поднимает уровень пола</p> <p style="text-align: justify;">- Эксклюзивная пришивная технология крепления нагревательного кабеля к основе мата (стеклосетке) - обеспечивает эффективную теплоотдачу за счет равномерной укладки и четкой фиксации кабеля</p> <p style="text-align: justify;">- Сетка с клеевой основой - удобство монтажа и возможность использования мата на вертикальных поверхностях . Мат Теплолюкс SE за счет клеевого слоя на сетке идеально раскладывается в помещении , не съезжает , не загибается и позволяет провести монтаж наиболее быстро и качественно</p> <p style="text-align: justify;">- Пожизненная гарантия от мирового лидера производителя теплых полов</p> <p><strong>Инструкция:</strong></p> <p><a href="https://disk.yandex.ru/i/RRKKmSOOl-rtWw" target="_blank" rel="noopener">https://disk.yandex.ru/i/RRKKmSOOl-rtWw</a></p> <p><br /><strong>Каталог:</strong></p> <p><a href="https://disk.yandex.ru/i/h7bXm3TxYVxAXA" target="_blank" rel="noopener">https://disk.yandex.ru/i/h7bXm3TxYVxAXA</a></p>
100037064601 | TEPLOLUXE SE | Мат нагревательный "Теплолюкс" SE 1800 Вт/10,0 кв.м | 27200 |  | https://neptun-profi.ru/products/mat-nagrevatelnyi-teploliuks-se-1800-vt-10-0-kv-m-15271614 | https://cdn.b-catalog.ru/bcbucket/public/a/3420/2026/4/4/b32a0f59-975f-47b3-8b38-7bfd126f50f4 | <p><strong>МАТ НАГРЕВАТЕЛЬНЫЙ "ТЕПЛОЛЮКС" SPECIAL EDITION 1800 Вт/10 кв.м.<br /></strong></p> <p><strong>Нагревательный мат Теплолюкс SE - увеличенная мощность, кабель пришит к сетке, на сетке клеевой слой.</strong></p> <p>Гарантия : Пожизненная</p> <h2><strong>Характеристики:<br /></strong></h2> <p>- Площадь обогрева: 10 кв.м.<br />- Общая мощность мата: 1800 Вт<br />- Габариты мата : Ширина 0,5 м ¦ Длина 20 м<br />- Удельная мощность : 180 Вт/кв.м.<br />- Максимальная рабочая температура : 90 С<br />- Крепление кабеля к сетке : Пришивная технология , сетка с клеевым слоем</p> <h2><strong>✨ Ключевые преимущества Теплолюкс SE:<br /></strong></h2> <p>- Увеличенная мощность 180 Вт/кв.м. - быстрый нагрев даже в холодных помещениях</p> <p>- Ультратонкий профиль (менее 4 мм) - не поднимает уровень пола</p> <p>- Эксклюзивная пришивная технология крепления нагревательного кабеля к основе мата (стеклосетке) - обеспечивает эффективную теплоотдачу за счет равномерной укладки и четкой фиксации кабеля</p> <p>- Сетка с клеевой основой - удобство монтажа и возможность использования мата на вертикальных поверхностях . Мат Теплолюкс SE за счет клеевого слоя на сетке идеально раскладывается в помещении , не съезжает , не загибается и позволяет провести монтаж наиболее быстро и качественно</p> <p>- Пожизненная гарантия от мирового лидера производителя теплых полов</p> <p><strong>Инструкция:</strong></p> <p><a href="https://disk.yandex.ru/i/RRKKmSOOl-rtWw" target="_blank" rel="noopener">https://disk.yandex.ru/i/RRKKmSOOl-rtWw</a></p> <p><br /><strong>Каталог:</strong></p> <p><a href="https://disk.yandex.ru/i/h7bXm3TxYVxAXA" target="_blank" rel="noopener">https://disk.yandex.ru/i/h7bXm3TxYVxAXA</a></p>
100037063501 | TEPLOLUXE SE | Мат нагревательный "Теплолюкс" SE 180 Вт/1,0 кв.м | 7150 |  | https://neptun-profi.ru/products/mat-nagrevatelnyi-teploliuks-se-180-vt-1-0-kv-m-15271610 | https://cdn.b-catalog.ru/bcbucket/public/a/3420/2026/4/4/59aa3878-227f-48dc-bdde-5cd217cd5cba | <p><strong>МАТ НАГРЕВАТЕЛЬНЫЙ "ТЕПЛОЛЮКС" SPECIAL EDITION 180 Вт/1,0 кв.м.<br /></strong></p> <p><strong>Нагревательный мат Теплолюкс SE - увеличенная мощность, кабель пришит к сетке, на сетке клеевой слой.</strong></p> <p>Артикул: 100037063501</p> <p>Гарантия : Пожизненная</p> <h2><strong>Характеристики:<br /></strong></h2> <p style="margin-bottom: 4pt;">- Площадь обогрева: 1 кв.м.<br />- Общая мощность мата: 180 Вт<br />- Габариты мата : Ширина 0,5 м ¦ Длина 2 м<br />- Удельная мощность : 180 Вт/кв.м.<br />- Максимальная рабочая температура : 90 С<br />- Крепление кабеля к сетке : Пришивная технология , сетка с клеевым слоем</p> <h2 style="text-align: justify;"><strong>✨ Ключевые преимущества Теплолюкс SE:<br /></strong></h2> <p style="text-align: justify;">- Увеличенная мощность 180 Вт/кв.м. - быстрый нагрев даже в холодных помещениях</p> <p style="text-align: justify;">- Ультратонкий профиль (менее 4 мм) - не поднимает уровень пола</p> <p style="text-align: justify;">- Эксклюзивная пришивная технология крепления нагревательного кабеля к основе мата (стеклосетке) - обеспечивает эффективную теплоотдачу за счет равномерной укладки и четкой фиксации кабеля</p> <p style="text-align: justify;">- Сетка с клеевой основой - удобство монтажа и возможность использования мата на вертикальных поверхностях . Мат Теплолюкс SE за счет клеевого слоя на сетке идеально раскладывается в помещении , не съезжает , не загибается и позволяет провести монтаж наиболее быстро и качественно</p> <p style="text-align: justify;">- Пожизненная гарантия от мирового лидера производителя теплых полов</p> <p><strong>Инструкция:</strong></p> <p><a href="https://disk.yandex.ru/i/RRKKmSOOl-rtWw" target="_blank" rel="noopener">https://disk.yandex.ru/i/RRKKmSOOl-rtWw</a></p> <p><br /><strong>Каталог:</strong></p> <p><a href="https://disk.yandex.ru/i/h7bXm3TxYVxAXA" target="_blank" rel="noopener">https://disk.yandex.ru/i/h7bXm3TxYVxAXA</a></p>
100037064901 | TEPLOLUXE SE | Мат нагревательный "Теплолюкс" SE 270 Вт/1,5 кв.м | 8150 |  | https://neptun-profi.ru/products/mat-nagrevatelnyi-teploliuks-se-270-vt-1-5-kv-m-15271622 | https://cdn.b-catalog.ru/bcbucket/public/a/3420/2026/4/4/f033ae60-1c76-4f86-96dd-ec8f83419368 | <p><strong>МАТ НАГРЕВАТЕЛЬНЫЙ "ТЕПЛОЛЮКС" SPECIAL EDITION 270 Вт/1,5 кв.м.<br /></strong></p> <p><strong>Нагревательный мат Теплолюкс SE - увеличенная мощность, кабель пришит к сетке, на сетке клеевой слой.</strong></p> <p>Артикул: 100037064901</p> <p>Гарантия : Пожизненная</p> <h2><strong>Характеристики:<br /></strong></h2> <p>- Площадь обогрева: 1,5 кв.м.<br />- Общая мощность мата: 270 Вт<br />- Габариты мата : Ширина 0,5 м ¦ Длина 3 м<br />- Удельная мощность : 180 Вт/кв.м.<br />- Максимальная рабочая температура : 90 С<br />- Крепление кабеля к сетке : Пришивная технология , сетка с клеевым слоем</p> <h2><strong>✨ Ключевые преимущества Теплолюкс SE:<br /></strong></h2> <p>- Увеличенная мощность 180 Вт/кв.м. - быстрый нагрев даже в холодных помещениях</p> <p>- Ультратонкий профиль (менее 4 мм) - не поднимает уровень пола</p> <p>- Эксклюзивная пришивная технология крепления нагревательного кабеля к основе мата (стеклосетке) - обеспечивает эффективную теплоотдачу за счет равномерной укладки и четкой фиксации кабеля</p> <p>- Сетка с клеевой основой - удобство монтажа и возможность использования мата на вертикальных поверхностях . Мат Теплолюкс SE за счет клеевого слоя на сетке идеально раскладывается в помещении , не съезжает , не загибается и позволяет провести монтаж наиболее быстро и качественно</p> <p>- Пожизненная гарантия от мирового лидера производителя теплых полов</p> <p><strong>Инструкция:</strong></p> <p><a href="https://disk.yandex.ru/i/RRKKmSOOl-rtWw" target="_blank" rel="noopener">https://disk.yandex.ru/i/RRKKmSOOl-rtWw</a></p> <p><br /><strong>Каталог:</strong></p> <p><a href="https://disk.yandex.ru/i/h7bXm3TxYVxAXA" target="_blank" rel="noopener">https://disk.yandex.ru/i/h7bXm3TxYVxAXA</a></p>
100037063701 | TEPLOLUXE SE | Мат нагревательный "Теплолюкс" SE 450 Вт/2,5 кв.м | 10650 |  | https://neptun-profi.ru/products/mat-nagrevatelnyi-teploliuks-se-450-vt-2-5-kv-m-15271627 | https://cdn.b-catalog.ru/bcbucket/public/a/3420/2026/4/4/6d3ee6cd-d958-4a26-b605-b078ab5ec3dc | <p><strong>МАТ НАГРЕВАТЕЛЬНЫЙ "ТЕПЛОЛЮКС" SPECIAL EDITION 450 Вт/2,5 кв.м.<br /></strong></p> <p><strong>Нагревательный мат Теплолюкс SE - увеличенная мощность, кабель пришит к сетке, на сетке клеевой слой.</strong></p> <p>Артикул: 100037063701</p> <p>Гарантия : Пожизненная</p> <h2><strong>Характеристики:<br /></strong></h2> <p>- Площадь обогрева: 2,5 кв.м.<br />- Общая мощность мата:&nbsp; 450 Вт<br />- Габариты мата : Ширина 0,5 м ¦ Длина 5 м<br />- Удельная мощность : 180 Вт/кв.м.<br />- Максимальная рабочая температура : 90 С<br />- Крепление кабеля к сетке : Пришивная технология , сетка с клеевым слоем</p> <h2><strong>✨ Ключевые преимущества Теплолюкс SE:<br /></strong></h2> <p>- Увеличенная мощность 180 Вт/кв.м. - быстрый нагрев даже в холодных помещениях</p> <p>- Ультратонкий профиль (менее 4 мм) - не поднимает уровень пола</p> <p>- Эксклюзивная пришивная технология крепления нагревательного кабеля к основе мата (стеклосетке) - обеспечивает эффективную теплоотдачу за счет равномерной укладки и четкой фиксации кабеля</p> <p>- Сетка с клеевой основой - удобство монтажа и возможность использования мата на вертикальных поверхностях . Мат Теплолюкс SE за счет клеевого слоя на сетке идеально раскладывается в помещении , не съезжает , не загибается и позволяет провести монтаж наиболее быстро и качественно</p> <p>- Пожизненная гарантия от мирового лидера производителя теплых полов</p> <p><strong>Инструкция:</strong></p> <p><a href="https://disk.yandex.ru/i/RRKKmSOOl-rtWw" target="_blank" rel="noopener">https://disk.yandex.ru/i/RRKKmSOOl-rtWw</a></p> <p><br /><strong>Каталог:</strong></p> <p><a href="https://disk.yandex.ru/i/h7bXm3TxYVxAXA" target="_blank" rel="noopener">https://disk.yandex.ru/i/h7bXm3TxYVxAXA</a></p>
100037063901 | TEPLOLUXE SE | Мат нагревательный "Теплолюкс" SE 630 Вт/3,5 кв.м | 12950 |  | https://neptun-profi.ru/products/mat-nagrevatelnyi-teploliuks-se-630-vt-3-5-kv-m-15271633 | https://cdn.b-catalog.ru/bcbucket/public/a/3420/2026/4/4/2ff5c8ee-9bc5-434e-89ef-4e3c7ef92bc0 | <p><strong>МАТ НАГРЕВАТЕЛЬНЫЙ "ТЕПЛОЛЮКС" SPECIAL EDITION 630 Вт/3,5 кв.м.<br /></strong></p> <p><strong>Нагревательный мат Теплолюкс SE - увеличенная мощность, кабель пришит к сетке, на сетке клеевой слой.</strong></p> <p>Артикул: 100037063901</p> <p>Гарантия : Пожизненная</p> <h2><strong>Характеристики:<br /></strong></h2> <p>- Площадь обогрева: 3,5 кв.м.<br />- Общая мощность мата: 630 Вт<br />- Габариты мата : Ширина 0,5 м ¦ Длина 7 м<br />- Удельная мощность : 180 Вт/кв.м.<br />- Максимальная рабочая температура : 90 С<br />- Крепление кабеля к сетке : Пришивная технология , сетка с клеевым слоем</p> <h2><strong>✨ Ключевые преимущества Теплолюкс SE:<br /></strong></h2> <p>- Увеличенная мощность 180 Вт/кв.м. - быстрый нагрев даже в холодных помещениях</p> <p>- Ультратонкий профиль (менее 4 мм) - не поднимает уровень пола</p> <p>- Эксклюзивная пришивная технология крепления нагревательного кабеля к основе мата (стеклосетке) - обеспечивает эффективную теплоотдачу за счет равномерной укладки и четкой фиксации кабеля</p> <p>- Сетка с клеевой основой - удобство монтажа и возможность использования мата на вертикальных поверхностях . Мат Теплолюкс SE за счет клеевого слоя на сетке идеально раскладывается в помещении , не съезжает , не загибается и позволяет провести монтаж наиболее быстро и качественно</p> <p>- Пожизненная гарантия от мирового лидера производителя теплых полов</p> <p><strong>Инструкция:</strong></p> <p><a href="https://disk.yandex.ru/i/RRKKmSOOl-rtWw" target="_blank" rel="noopener">https://disk.yandex.ru/i/RRKKmSOOl-rtWw</a></p> <p><br /><strong>Каталог:</strong></p> <p><a href="https://disk.yandex.ru/i/h7bXm3TxYVxAXA" target="_blank" rel="noopener">https://disk.yandex.ru/i/h7bXm3TxYVxAXA</a></p>
100037064801 | TEPLOLUXE SE | Мат нагревательный "Теплолюкс" SE 2700 Вт/15,0 кв.м | 35200 |  | https://neptun-profi.ru/products/mat-nagrevatelnyi-teploliuks-se-2700-vt-15-0-kv-m-makh-15276242 | https://cdn.b-catalog.ru/bcbucket/public/a/3420/2026/4/4/c41b9c43-8976-43ae-8521-334f5c564e50 | <p><strong>МАТ НАГРЕВАТЕЛЬНЫЙ "ТЕПЛОЛЮКС" SPECIAL EDITION 2700 Вт/15,0 кв.м<br /></strong></p> <p><strong>Нагревательный мат Теплолюкс SE - увеличенная мощность, кабель пришит к сетке, на сетке клеевой слой.</strong></p> <p>Артикул: 100037064801</p> <p>Гарантия : Пожизненная</p> <h2><strong>Характеристики:<br /></strong></h2> <p>- Площадь обогрева: 15 кв.м.</p> <p>- Общая мощность мата: 2700 Вт</p> <p>- Габариты мата : Ширина 0,5 м ¦ Длина 30 м</p> <p>- Удельная мощность : 180 Вт/кв.м.</p> <p>- Максимальная рабочая температура : 90 С</p> <p>- Крепление кабеля к сетке : Пришивная технология , сетка с клеевым слоем</p> <h2><strong>✨ Ключевые преимущества Теплолюкс SE:<br /></strong></h2> <p>- Увеличенная мощность 180 Вт/кв.м. - быстрый нагрев даже в холодных помещениях</p> <p>- Ультратонкий профиль (менее 4 мм) - не поднимает уровень пола</p> <p>- Эксклюзивная пришивная технология крепления нагревательного кабеля к основе мата (стеклосетке) - обеспечивает эффективную теплоотдачу за счет равномерной укладки и четкой фиксации кабеля</p> <p>- Сетка с клеевой основой - удобство монтажа и возможность использования мата на вертикальных поверхностях . Мат Теплолюкс SE за счет клеевого слоя на сетке идеально раскладывается в помещении , не съезжает , не загибается и позволяет провести монтаж наиболее быстро и качественно</p> <p>- Пожизненная гарантия от мирового лидера производителя теплых полов</p> <p><strong>Инструкция:</strong></p> <p><a href="https://disk.yandex.ru/i/RRKKmSOOl-rtWw" target="_blank" rel="noopener">https://disk.yandex.ru/i/RRKKmSOOl-rtWw</a></p> <p><br /><strong>Каталог:</strong></p> <p><a href="https://disk.yandex.ru/i/h7bXm3TxYVxAXA" target="_blank" rel="noopener">https://disk.yandex.ru/i/h7bXm3TxYVxAXA</a></p>
CCU422-NEPTUNE/WB/PC | GSM-модуль для Smart | GSM-модуль CCU422-NEPTUNE/WB/PC для Системы NEPTUN SMART | 9800 |  | https://neptun-profi.ru/products/gsm-modul-ccu422-dlia-sistemy-neptun-smart-15328287 | https://cdn.b-catalog.ru/bcbucket/public/a/3420/2025/8/1/449e9857-70cc-45b2-9396-f333b5c93aa0 | <p style="text-align: justify;">Назначение GSM контроллер CCU422-NEPTUNE - специальная модификация для совместной работы с системой защиты от протечек воды NEPTUN SMART. В этом контроллере отсутствуют функции охраны и другие, ненужные для контроля протечек.</p> <p style="text-align: justify;"><strong>Основные возможности контроллера:</strong></p> <p style="line-height: 1; text-align: justify;">*Автоматическое информирование об аварии модуля управления NEPTUN SMART</p> <p style="line-height: 1; text-align: justify;">*Дистанционное закрытие/открытие кранов подачи воды</p> <p style="line-height: 1; text-align: justify;">*Сообщение о закрытии/открытии кранов подачи воды</p> <p style="line-height: 1; text-align: justify;">*Сообщение об отключении/восстановлении электропитания</p> <p style="line-height: 1; text-align: justify;">*Сообщение о состоянии встроенной резервной батареи контроллера CCU422-NEPTUNE</p> <p style="line-height: 1; text-align: justify;">*Управление со смартфонов/планшетов/компьютеров через мессенджеры Telegram и VK</p> <p style="line-height: 1; text-align: justify;">*Управление с любых мобильных телефонов через голосового помощника и SMS</p> <p style="line-height: 1; text-align: justify;">*Подключение нескольких пользователей с разными способами оповещения</p> <h3>Комплект поставки с батареей и блоком питания</h3> <ul> <li>GSM контроллер CCU422-NEPTUNE</li> <li>GSM антенна встроенная</li> <li><a href="https://radsel.ru/products/accessories.html#-usb-cable">Кабель USB</a></li> <li>Встроенная батарея LiFePO4</li> <li><a href="https://radsel.ru/products/accessories.html#-power">Блок питания сетевой</a></li> </ul>
CCU422-NEPTUNE/W/C | GSM-модуль для Smart | GSM-модуль CCU422-NEPTUNE/W/C для Системы NEPTUN SMART | 8700 |  | https://neptun-profi.ru/products/gsm-modul-ccu422-neptune-wb-pc-dlia-sistemy-neptun-smart-15361968 | https://cdn.b-catalog.ru/bcbucket/public/a/3420/2025/8/1/8661ae9a-a30a-4827-8b50-153b14f51417 | <p style="text-align: justify;">Назначение GSM контроллер CCU422-NEPTUNE - специальная модификация для совместной работы с системой защиты от протечек воды NEPTUN SMART. В этом контроллере отсутствуют функции охраны и другие, ненужные для контроля протечек.</p> <p style="text-align: justify;"><strong>Основные возможности контроллера:</strong></p> <p style="line-height: 1; text-align: justify;">*Автоматическое информирование об аварии модуля управления NEPTUN SMART</p> <p style="line-height: 1; text-align: justify;">*Дистанционное закрытие/открытие кранов подачи воды</p> <p style="line-height: 1; text-align: justify;">*Сообщение о закрытии/открытии кранов подачи воды</p> <p style="line-height: 1; text-align: justify;">*Сообщение об отключении/восстановлении электропитания</p> <p style="line-height: 1; text-align: justify;">*Сообщение о состоянии встроенной резервной батареи контроллера CCU422-NEPTUNE</p> <p style="line-height: 1; text-align: justify;">*Управление со смартфонов/планшетов/компьютеров через мессенджеры Telegram и VK</p> <p style="line-height: 1; text-align: justify;">*Управление с любых мобильных телефонов через голосового помощника и SMS</p> <p style="line-height: 1; text-align: justify;">*Подключение нескольких пользователей с разными способами оповещения</p> <p style="line-height: 1; text-align: justify;"><strong>Комплект поставки без батареи и блока питания:</strong></p> <p style="line-height: 1; text-align: justify;">GSM контроллер CCU422-NEPTUNE</p> <p style="line-height: 1; text-align: justify;">GSM антенна встроенная</p> <p style="line-height: 1; text-align: justify;">Кабель USB</p>
1439502 | SMART SE 3/4 | КОМПЛЕКТ NEPTUN SPECIAL EDITION ¦ УМНЫЙ ПРОВОДНОЙ PROFI Click 3/4 | 53500 |  | https://neptun-profi.ru/products/komplekt-neptun-special-edition-umnyi-provodnoi-profi-click-1-2-16240011 | https://cdn.b-catalog.ru/bcbucket/public/a/3420/2026/1/4/03e5a837-a707-4a4b-a8b3-4e998d01d16e | <p style="text-align: justify;">Умная система защиты от протечки воды NEPTUN PROFI Click SE Smart Tuya предназначена для обнаружения и локализации протечек воды в системах водоснабжения. Компоненты системы связаны и взаимодействуют друг с другом через центральный контроллер - модуль управления Neptun Smart SE. Система комплектуется кранами с инновационными электроприводами<strong> NEPTUN CLICK, </strong>что позволяет мгновенно снимать и устанавливать привод на кран одним нажатием кнопки, это значительно упрощает монтаж и обслуживание системы</p> <p style="text-align: justify;"><br /><strong>Комплектация:<br /><br /></strong>- Модуль управления Neptun Smart SE Tuya - 1 шт<br />- Кран с электроприводом Neptun Click PROFI 12В 3/4 - 2 шт<br />- Датчик проводной SW007 SE - 3 шт., длина 5 метров (возможно нарастить до 100 м.)<br />- Уплотнительная паста и сантехнический лён для герметизации соединений<br />- Комплект маркировки для водоснабжения и отопления<br />- Электронная гарантия и сертификат обмена на 180 дней<br /><br /><strong>Базовый функционал:</strong></p> <p>- Максимальное количество датчиков - 80 проводных датчиков<br />- Максимальное количество кранов - 8 кранов<br />- Поддержка двух линий кранов (раздельное перекрытие, например, для двух стояков)<br />- Автопроворот кранов для самоочистки<br />- Сухой контакт<br />- Мобильное приложение Tuya Smart Life, где можно подключить сотни других умных устройств<br /><br /><strong>Опционально:</strong></p> <p>- Источник бесперебойного питания 12В<br />- Мастер-кнопка для управления кранами и снятия аварии<br />- Учет счётчиков расхода воды<br />- Ethernet (для проводного подключения в случае невозможности организации подключения к Wi-Fi)<br />- Подключение GSM-модуля<br /><br /><strong>Инструкция:<br /><br /></strong><a href="https://disk.yandex.ru/i/Kg2Suf8DKRg-AQ" target="_blank" rel="noopener">https://disk.yandex.ru/i/Kg2Suf8DKRg-AQ</a></p> | Диаметр крана=3/4" дюйма Диспетчеризация=НЕТ Кол-во кранов в комплекте=2 крана в комплекте Краны в комплекте=PROFI CLICK Моб. приложение=Есть Радиодатчики=Поддержка есть, в комплекте нет Учет счетчиков воды=Нет
100000380600 | • Беспроводные | Система Neptun Bugatti Smart Evo 1/2 | 94490 |  | https://neptun-profi.ru/products/sistema-zashchity-ot-protechki-neptun-bugatti-smart-evo-1-2-16113826 | https://cdn.b-catalog.ru/bcbucket/public/a/3420/2025/12/1/956dfb03-c3fd-4db4-a201-ff7e49ac6eeb | NEPTUN Bugatti Smart Evo - эволюция в системах защиты от протечки воды. Smart Evo сохраняет базовые функции системы защиты от протечки, но добавлена уникальная запатентованная функция раннего предупреждения протечки «ELP» В комплекте с системой кроме стандартных элементов - шаровые краны, датчики протечки проводные и беспроводные, добавлены электронные расходомеры NEPTUN Расходомеры подключаются к модулю управления по протоколу RS-485 и анализируют расход в системе. При выявлении аномального расхода (слишком высокого или постоянного низкого) система выдаст предупреждение или перекроет шаровые краны до устранения протечки. Функции ELP- предупреждение протечки. Анализ расхода потребления воды Управление системой через приложение Smart Life Звуковая и световая сигнализация об аварии Световая индикация датчиков при обнаружении протечки Защита шарового крана от закисания. Автоматический проворот крана два раза в месяц Отправка push-уведомлений о состоянии системы на смартфон Контроль и передача показаний расхода воды с приборов учета ГВС и ХВС по протоколу RS485 Состав комплекта Модуль управления Neptun Smart Evo - 1 шт. Радиодатчик Neptun Smart 868.2 - 2 шт. Датчик Нептун SW 005 FB- 5м. - 1 шт. Блок питания 12В - 1 шт. Кран шаровый с электроприводом Neptun Bugatti Pro 12В: - в комплектах для диаметра трубы 1/2" - 2 шт. - в комплектах для диаметра трубы 3/4" - 2 шт. | Диаметр крана=1/2" дюйма Краны в комплекте=Bugatti Материал крана=Латунь Мах количество датчиков=80 проводных 50 радиодатчиков Моб. приложение=Есть Напряжение питания=12 В Поддержка двух линий кранов=Есть Радиодатчики=Радиодатчики в комплекте Учет счетчиков воды=Есть
100000380700 | • Беспроводные | Система Neptun Bugatti Smart Evo 3/4 | 94490 |  | https://neptun-profi.ru/products/sistema-zashchity-ot-protechki-neptun-bugatti-smart-evo-3-4-16113827 | https://cdn.b-catalog.ru/bcbucket/public/a/3420/2025/12/1/5ff24acd-1230-4548-9b22-91cf86bb3a52 | NEPTUN Bugatti Smart Evo - эволюция в системах защиты от протечки воды. Smart Evo сохраняет базовые функции системы защиты от протечки, но добавлена уникальная запатентованная функция раннего предупреждения протечки «ELP» В комплекте с системой кроме стандартных элементов - шаровые краны, датчики протечки проводные и беспроводные, добавлены электронные расходомеры NEPTUN Расходомеры подключаются к модулю управления по протоколу RS-485 и анализируют расход в системе. При выявлении аномального расхода (слишком высокого или постоянного низкого) система выдаст предупреждение или перекроет шаровые краны до устранения протечки. Функции ELP- предупреждение протечки. Анализ расхода потребления воды Управление системой через приложение Smart Life Звуковая и световая сигнализация об аварии Световая индикация датчиков при обнаружении протечки Защита шарового крана от закисания. Автоматический проворот крана два раза в месяц Отправка push-уведомлений о состоянии системы на смартфон Контроль и передача показаний расхода воды с приборов учета ГВС и ХВС по протоколу RS485 Состав комплекта Модуль управления Neptun Smart Evo - 1 шт. Радиодатчик Neptun Smart 868.2 - 2 шт. Датчик Нептун SW 005 FB- 5м. - 1 шт. Блок питания 12В - 1 шт. Кран шаровый с электроприводом Neptun Bugatti Pro 12В: - в комплектах для диаметра трубы 1/2" - 2 шт. - в комплектах для диаметра трубы 3/4" - 2 шт. | Диаметр крана=3/4" дюйма Диспетчеризация=Modbus RTU Кол-во кранов в комплекте=2 крана в комплекте Краны в комплекте=Bugatti Материал крана=Латунь Мах количество датчиков=80 проводных 50 радиодатчиков Моб. приложение=Есть Напряжение питания=12 В Поддержка двух линий кранов=Есть Радиодатчики=Радиодатчики в комплекте Учет счетчиков воды=Есть
2205738K | • Проводные | Neptun Profi CLICK Base 3/4 | 29900 |  | https://neptun-profi.ru/products/neptun-profi-base-3-4-gotovyi-komplekt-16237381 | https://cdn.b-catalog.ru/bcbucket/public/a/3420/2026/1/3/6c2be9bd-ba26-4804-9853-f2e2a0fb5388 | <p style="text-align: justify;">Система контроля протечки воды Neptun Profi Base 1/2 дюйма предназначена для своевременного обнаружения и локализации протечек воды в системе водоснабжения и отопления жилых домов, коттеджей, офисных зданий, магазинов. Система заблокирует подачу воды до устранения причин <span class="font_7"><span class="color_4">протечки и проинформирует о возникшей аварии звуковым и световым сигналами.</span></span></p> <h4 style="text-align: justify;"><strong>Рекомендуем:</strong></h4> <p style="text-align: justify;">- приобрести дополнительно датчики 10-20 метров, чтобы провод от данного датчика использовать для наращивания кабеля у датчиком из комплекта (провод у них всего 2 метра). Ваш мастер будет благодарен Вам;</p> <p style="text-align: justify;">- на кухню следует предусмотреть два датчика, если у Вас запланирована посудомоечная машина (один датчик под раковину и один датчик под посудомоечную машину);</p> <p style="text-align: justify;">- подумать о защите водяного полотенцесушителя (второе место по протечкам воды) и отопления. Если бюджет позволяет, то обязательно установите дополнительные краны на полотенцесушитель и отопление;</p> <p style="text-align: justify;"><strong>Инструкция:</strong></p> <p style="text-align: justify;"><a href="https://disk.yandex.ru/i/CPgyZn8U8fweCA" target="_blank" rel="noopener">https://disk.yandex.ru/i/CPgyZn8U8fweCA</a></p> | Диаметр крана=3/4" дюйма Диспетчеризация=Modbus RTU Кол-во кранов в комплекте=2 крана в комплекте Краны в комплекте=PROFI CLICK Материал крана=Нержавеющая сталь Мах количество датчиков=20 проводных Моб. приложение=Нет Радиодатчики=Нет поддержки РД Учет счетчиков воды=Нет
2205738K-1Д | • Проводные | Neptun Profi CLICK Base 1 дюйм | 39900 |  | https://neptun-profi.ru/products/neptun-profi-base-diametr-1-diuim-16237383 | https://cdn.b-catalog.ru/bcbucket/public/a/3420/2026/1/3/3397f467-f25f-468a-a4ca-c33e8ff84d38 | <p style="text-align: justify;">Система контроля протечки воды Neptun Profi Base 1 дюйм предназначена для своевременного обнаружения и локализации протечек воды в системе водоснабжения и отопления жилых домов, коттеджей, офисных зданий, магазинов. Система заблокирует подачу воды до устранения причин <span class="font_7"><span class="color_4">протечки и проинформирует о возникшей аварии звуковым и световым сигналами.</span></span></p> <h4 style="text-align: justify;"><strong>Рекомендуем:</strong></h4> <p style="text-align: justify;">- приобрести дополнительно датчики 10-20 метров, чтобы провод от данного датчика использовать для наращивания кабеля у датчиком из комплекта (провод у них всего 2 метра). Ваш мастер будет благодарен Вам;</p> <p style="text-align: justify;">- на кухню следует предусмотреть два датчика, если у Вас запланирована посудомоечная машина (один датчик под раковину и один датчик под посудомоечную машину);</p> <p style="text-align: justify;">- подумать о защите водяного полотенцесушителя (второе место по протечкам воды) и отопления. Если бюджет позволяет, то обязательно установите дополнительные краны на полотенцесушитель и отопление;</p> <p style="text-align: justify;"><strong>Инструкция:</strong></p> <p style="text-align: justify;"><a href="https://disk.yandex.ru/i/CPgyZn8U8fweCA" target="_blank" rel="noopener">https://disk.yandex.ru/i/CPgyZn8U8fweCA</a></p> | Диаметр крана=Ø 1" дюйм Диспетчеризация=Modbus RTU Кол-во кранов в комплекте=2 крана в комплекте Краны в комплекте=PROFI CLICK Материал крана=Нержавеющая сталь Мах количество датчиков=20 проводных Моб. приложение=Нет Радиодатчики=Нет поддержки РД Учет счетчиков воды=Нет
1439503 | SMART SE | КОМПЛЕКТ NEPTUN SPECIAL EDITION ¦ УМНЫЙ БЕСПРОВОДНОЙ PROFI CLICK 1/2 | 61500 |  | https://neptun-profi.ru/products/komplekt-neptun-special-edition-umnyi-besprovodnoi-profi-click-1-2-16239999 | https://cdn.b-catalog.ru/bcbucket/public/a/3420/2026/1/4/1875c045-2ef2-4d60-9711-3bd83c6bfbaa | <p style="line-height: 1.4;">Умная беспроводная система защиты от протечки воды NEPTUN PROFI CLICK SE Smart+Tuya предназначена для обнаружения и локализации протечек воды в системах водоснабжения. Компоненты системы связаны и взаимодействуют друг с другом через центральный контроллер - модуль управления Neptun Smart+SE. Система комплектуется кранами с инновационными электроприводами<strong> NEPTUN CLICK, </strong>что позволяет мгновенно снимать и устанавливать привод на кран одним нажатием кнопки, это значительно упрощает монтаж и обслуживание системы<br /><br /><strong>Комплектация:<br /><br /></strong>- Модуль управления Neptun Smart+ SE Tuya - 1 шт<br />- Кран шаровый с электроприводом NeptunProfi CLICK 12В 1/2 дюйма - 2 шт<br />- Радиодатчик контроля протечки воды Neptun Smart SE LoRa - 2 шт<br />- Датчик проводной SW007 SE - 1 шт., длина 5 метров (возможно нарастить до 100 м.)<br />- Уплотнительная паста и сантехнический лён для герметизации соединений<br />- Комплект маркировки для водоснабжения и отопления<br />- Электронная гарантия и сертификат обмена на 180 дней</p> <p style="line-height: 1.4;"><strong>Базовый функционал:</strong></p> <p>- Максимальное количество датчиков - 80 проводных датчиков и 50 радиодатчиков<br />- Максимальное количество кранов - 8 кранов<br />- Поддержка двух линий кранов (раздельное перекрытие, например, для двух стояков)<br />- Автопроворот кранов для самоочистки<br />- Сухой контакт<br />- Мобильное приложение Tuya Smart Life, где можно подключить сотни других умных устройств<br />- Учет счётчиков расхода воды</p> <p><strong>Опционально:</strong></p> <p>- Источник бесперебойного питания 12В<br />- Мастер-кнопка для управления кранами и снятия аварии<br />- Ethernet (для проводного подключения в случае невозможности организации подключения к Wi-Fi)<br />- Подключение GSM-модуля</p> <p><br /><strong>Инструкция:<br /><br /></strong><a href="https://disk.yandex.ru/i/Kg2Suf8DKRg-AQ">https://disk.yandex.ru/i/Kg2Suf8DKRg-AQ</a></p> | Диаметр крана=1/2" дюйма Диспетчеризация=НЕТ Кол-во кранов в комплекте=2 крана в комплекте Краны в комплекте=PROFI CLICK Моб. приложение=Есть Радиодатчики=Радиодатчики в комплекте Учет счетчиков воды=Есть
1439516 | SMART SE 1 дюйм | КОМПЛЕКТ NEPTUN SPECIAL EDITION ¦ УМНЫЙ ПРОВОДНОЙ, МК 1 дюйм | 49500 |  | https://neptun-profi.ru/products/komplekt-neptun-special-edition-umnyi-provodnoi-krany-mk-3-4-16240101 | https://cdn.b-catalog.ru/bcbucket/public/a/3420/2026/1/4/483244b8-2d77-41ea-b456-b81c02932f68 | <p style="text-align: justify;">Умная система защиты от протечки воды NEPTUN MK SE Smart Tuya предназначена для обнаружения и локализации протечек воды в системах водоснабжения. Компоненты системы связаны и взаимодействуют друг с другом через центральный контроллер - модуль управления Neptun Smart SE.<br /><br /><strong>Комплектация:<br /><br /></strong>- Модуль управления Neptun Smart SE Tuya - 1 шт<br />- Кран шаровый с электроприводом Neptun МК (Aquacontrol)&nbsp; 12В 1 дюйм - 2 шт<br />- Датчик проводной SW007 SE - 3 шт., длина 5 метров (возможно нарастить до 100 м.)<br />- Уплотнительная паста и сантехнический лён для герметизации соединений<br />- Комплект маркировки для водоснабжения и отопления<br />- Электронная гарантия и сертификат обмена на 180 дней<br /><br /><strong>Базовый функционал:</strong></p> <p>- Максимальное количество датчиков - 80 проводных датчиков<br />- Максимальное количество кранов - 8 кранов<br />- Поддержка двух линий кранов (раздельное перекрытие, например, для двух стояков)<br />- Автопроворот кранов для самоочистки<br />- Сухой контакт<br />- Мобильное приложение Tuya Smart Life, где можно подключить сотни других умных устройств<br /><br /><strong>Опционально:</strong></p> <p>- Источник бесперебойного питания 12В<br />- Мастер-кнопка для управления кранами и снятия аварии<br />- Учет счётчиков расхода воды<br />- Ethernet (для проводного подключения в случае невозможности организации подключения к Wi-Fi)<br />- Подключение GSM-модуля<br /><br /><strong>Инструкция:<br /><br /></strong><a href="https://disk.yandex.ru/i/Kg2Suf8DKRg-AQ" target="_blank" rel="noopener">https://disk.yandex.ru/i/Kg2Suf8DKRg-AQ</a></p> | Диаметр крана=Ø 1" дюйм Диспетчеризация=НЕТ Кол-во кранов в комплекте=2 крана в комплекте Краны в комплекте=Aquacontrol МК Моб. приложение=Есть Радиодатчики=Поддержка есть, в комплекте нет Учет счетчиков воды=Нет
1439506 | SMART SE 1 дюйм | КОМПЛЕКТ NEPTUN SPECIAL EDITION ¦ УМНЫЙ БЕСПРОВОДНОЙ PROFI Click 1 дюйм | 68000 |  | https://neptun-profi.ru/products/komplekt-neptun-special-edition-umnyi-besprovodnoi-profi-click-3-4-16240106 | https://cdn.b-catalog.ru/bcbucket/public/a/3420/2026/1/4/4fe0635e-e76a-4bb5-8c8c-d12fd93188fd | <p style="line-height: 1.4;">Умная беспроводная система защиты от протечки воды NEPTUN PROFI CLICK SE Smart+Tuya предназначена для обнаружения и локализации протечек воды в системах водоснабжения. Компоненты системы связаны и взаимодействуют друг с другом через центральный контроллер - модуль управления Neptun Smart+SE. Система комплектуется кранами с инновационными электроприводами<strong> NEPTUN CLICK, </strong>что позволяет мгновенно снимать и устанавливать привод на кран одним нажатием кнопки, это значительно упрощает монтаж и обслуживание системы<br /><br /><strong>Комплектация:<br /><br /></strong>- Модуль управления Neptun Smart+ SE Tuya - 1 шт<br />- Кран шаровый с электроприводом NeptunProfi CLICK 12В 1 дюйм - 2 шт<br />- Радиодатчик контроля протечки воды Neptun Smart SE LoRa - 2 шт<br />- Датчик проводной SW007 SE - 1 шт., длина 5 метров (возможно нарастить до 100 м.)<br />- Уплотнительная паста и сантехнический лён для герметизации соединений<br />- Комплект маркировки для водоснабжения и отопления<br />- Электронная гарантия и сертификат обмена на 180 дней</p> <p style="line-height: 1.4;"><strong>Базовый функционал:</strong></p> <p>- Максимальное количество датчиков - 80 проводных датчиков и 50 радиодатчиков<br />- Максимальное количество кранов - 8 кранов<br />- Поддержка двух линий кранов (раздельное перекрытие, например, для двух стояков)<br />- Автопроворот кранов для самоочистки<br />- Сухой контакт<br />- Мобильное приложение Tuya Smart Life, где можно подключить сотни других умных устройств<br />- Учет счётчиков расхода воды</p> <p><strong>Опционально:</strong></p> <p>- Источник бесперебойного питания 12В<br />- Мастер-кнопка для управления кранами и снятия аварии<br />- Ethernet (для проводного подключения в случае невозможности организации подключения к Wi-Fi)<br />- Подключение GSM-модуля</p> <p><br /><strong>Инструкция:<br /><br /></strong><a href="https://disk.yandex.ru/i/Kg2Suf8DKRg-AQ">https://disk.yandex.ru/i/Kg2Suf8DKRg-AQ</a></p> | Диаметр крана=Ø 1" дюйм Диспетчеризация=НЕТ Кол-во кранов в комплекте=2 крана в комплекте Краны в комплекте=PROFI CLICK Моб. приложение=Есть Радиодатчики=Радиодатчики в комплекте Учет счетчиков воды=Есть
1439525 | SMART SE MAX | КОМПЛЕКТ NEPTUN SPECIAL EDITION MAX ¦ УМНЫЙ ПРОВОДНОЙ BRONZE CLICK 1/2 | 82000 |  | https://neptun-profi.ru/products/komplekt-neptun-bugatti-click-smart-1-2-tuya-16241171 | https://cdn.b-catalog.ru/bcbucket/public/a/3420/2026/7/4/bac2213b-9097-446a-8fc4-8d8937a458b4 | <p>Умная система защиты от протечки воды Neptun BRONZE Smart Tuya предназначена для обнаружения и локализации протечек воды в системах водоснабжения. Компоненты системы связаны и взаимодействуют друг с другом через центральный контроллер (модуль управления Neptun Smart), который может быть дополнительно укомплектован дополнительными платами расширения:</p> <p style="text-align: justify;"><strong>Базовый функционал:</strong></p> <p>- Максимальное количество датчиков - 80 проводных датчиков<br />- Максимальное количество кранов - 6 кранов<br />- Поддержка двух линий кранов (раздельное перекрытие, например, для двух стояков)<br />- Автопроворот кранов для самоочистки<br />- Сухой контакт<br />- Мобильное приложение Tuya Smart Life, где можно подключить сотни других умных устройств<br /><br /><strong>Опционально:</strong></p> <p>- Источник бесперебойного питания 12В<br />- Мастер-кнопка для управления кранами и снятия аварии<br />- Учет счётчиков расхода воды<br />- Ethernet (для проводного подключения в случае невозможности организации подключения к Wi-Fi)<br />- Подключение GSM-модуля<br /><br /><strong>Инструкция:<br /><br /></strong><a href="https://disk.yandex.ru/i/Kg2Suf8DKRg-AQ" target="_blank" rel="noopener">https://disk.yandex.ru/i/Kg2Suf8DKRg-AQ</a></p> | Диаметр крана=1/2" дюйма Диспетчеризация=НЕТ Кол-во кранов в комплекте=2 крана в комплекте Краны в комплекте=Bronze CLICK Моб. приложение=Есть Радиодатчики=Поддержка есть, в комплекте нет Учет счетчиков воды=Нет
1439531 | SMART SE MAX | КОМПЛЕКТ NEPTUN SPECIAL EDITION MAX ¦ УМНЫЙ БЕСПРОВОДНОЙ BRONZE CLICK 1/2 | 94900 |  | https://neptun-profi.ru/products/sistema-zashchity-ot-protechki-neptun-bronze-click-smart-evo-1-2-16241431 | https://cdn.b-catalog.ru/bcbucket/public/a/3420/2026/7/4/8236368c-5970-4c2d-9755-e44c64bf0a7d | NEPTUN SPECIAL EDITION MAX - эволюция в системах защиты от протечки воды. Smart MAX сохраняет базовые функции системы защиты от протечки , плюс добавлена уникальная запатентованная функция раннего предупреждения протечки «ELP» В комплекте с системой кроме стандартных элементов (модуль управления,шаровые краны, датчики протечки проводные и беспроводные) добавлены электронные счетчики воды NEPTUN Счетчики подключаются к модулю управления по протоколу RS-485 и анализируют расход в системе. При выявлении аномального расхода (слишком высокого или постоянного низкого) система выдаст предупреждение или перекроет шаровые краны до устранения протечки. Функции ELP- предупреждение протечки. Анализ расхода потребления воды Управление системой через приложение Smart Life Звуковая и световая сигнализация об аварии Световая индикация датчиков при обнаружении протечки Защита шарового крана от закисания. Автоматический проворот крана два раза в месяц Отправка push-уведомлений о состоянии системы на смартфон Контроль и передача показаний расхода воды с приборов учета ГВС и ХВС по протоколу RS485 Контроль обрыва проводных датчиков Обратная связь по кранам (уведомление при обрыве связи) Самодиагностика модуля Защита от короткого замыкания при монтаже Состав комплекта Модуль управления Neptun SPECIAL EDITION MAX - 1 шт. Радиодатчик Neptun Smart SE LoRa LongLife - 2 шт. Датчик Нептун SW 007 МАХ - 5м. - 1 шт. Блок питания 18В - 1 шт. Кран шаровый с электроприводом Neptun Bronze Click 12В-18В: - в комплектах для диаметра трубы 1/2" - 2 шт. - в комплектах для диаметра трубы 3/4" - 2 шт. - в комплектах для диаметра трубы 1" - 2 шт. Счетчик воды электронный Пульсар NEPTUN : - в комплектах для диаметра трубы 1/2" - ДУ15 - 2 шт. - в комплектах для диаметра трубы 3/4" - ДУ20 - 2 шт. - в комплектах для диаметра трубы 1" - ДУ20 - 2 шт. | Диаметр крана=1/2" дюйма Краны в комплекте=Bronze CLICK Материал крана=Латунь Мах количество датчиков=80 проводных 50 радиодатчиков Моб. приложение=Есть Напряжение питания=12 В Поддержка двух линий кранов=Есть Радиодатчики=Радиодатчики в комплекте Учет счетчиков воды=Есть
1439532 | SMART SE MAX 3/4 | КОМПЛЕКТ NEPTUN SPECIAL EDITION MAX ¦ УМНЫЙ БЕСПРОВОДНОЙ BRONZE CLICK 3/4 | 95900 |  | https://neptun-profi.ru/products/sistema-zashchity-ot-protechki-neptun-bronze-click-smart-evo-1-2-16241433 | https://cdn.b-catalog.ru/bcbucket/public/a/3420/2026/7/4/b503ebc8-9eaa-4b62-818d-5e6c997d2bfe | NEPTUN SPECIAL EDITION MAX - эволюция в системах защиты от протечки воды. Smart MAX сохраняет базовые функции системы защиты от протечки , плюс добавлена уникальная запатентованная функция раннего предупреждения протечки «ELP» В комплекте с системой кроме стандартных элементов (модуль управления,шаровые краны, датчики протечки проводные и беспроводные) добавлены электронные счетчики воды NEPTUN Счетчики подключаются к модулю управления по протоколу RS-485 и анализируют расход в системе. При выявлении аномального расхода (слишком высокого или постоянного низкого) система выдаст предупреждение или перекроет шаровые краны до устранения протечки. Функции ELP- предупреждение протечки. Анализ расхода потребления воды Управление системой через приложение Smart Life Звуковая и световая сигнализация об аварии Световая индикация датчиков при обнаружении протечки Защита шарового крана от закисания. Автоматический проворот крана два раза в месяц Отправка push-уведомлений о состоянии системы на смартфон Контроль и передача показаний расхода воды с приборов учета ГВС и ХВС по протоколу RS485 Контроль обрыва проводных датчиков Обратная связь по кранам (уведомление при обрыве связи) Самодиагностика модуля Защита от короткого замыкания при монтаже Состав комплекта Модуль управления Neptun SPECIAL EDITION MAX - 1 шт. Радиодатчик Neptun Smart SE LoRa LongLife - 2 шт. Датчик Нептун SW 007 МАХ - 5м. - 1 шт. Блок питания 18В - 1 шт. Кран шаровый с электроприводом Neptun Bronze Click 12В-18В: - в комплектах для диаметра трубы 1/2" - 2 шт. - в комплектах для диаметра трубы 3/4" - 2 шт. - в комплектах для диаметра трубы 1" - 2 шт. Счетчик воды электронный Пульсар NEPTUN : - в комплектах для диаметра трубы 1/2" - ДУ15 - 2 шт. - в комплектах для диаметра трубы 3/4" - ДУ20 - 2 шт. - в комплектах для диаметра трубы 1" - ДУ20 - 2 шт. | Диаметр крана=3/4" дюйма Краны в комплекте=Bronze CLICK Материал крана=Латунь Мах количество датчиков=80 проводных 50 радиодатчиков Моб. приложение=Есть Напряжение питания=12 В Поддержка двух линий кранов=Есть Радиодатчики=Радиодатчики в комплекте Учет счетчиков воды=Есть
1439510 | • 1 кран 1/2 | КОМПЛЕКТ NEPTUN SPECIAL EDITION ¦ УМНЫЙ ПРОВОДНОЙ PROFI Click 1/2 (1 кран) | 41500 |  | https://neptun-profi.ru/products/komplekt-neptun-special-edition-umnyi-provodnoi-bugatti-click-1-2-1-kran-16405519 | https://cdn.b-catalog.ru/bcbucket/public/a/3420/2026/3/1/5233b4c8-2c76-4723-b99b-619350d2fd46 | <p style="text-align: justify;">Умная система защиты от протечки воды NEPTUN SE PROFI CLICK&nbsp; (1 кран) предназначена для обнаружения и локализации протечек воды в системах водоснабжения в домах и коттеджах, где подведено только холодное водоснабжение (в комплекте один кран). Компоненты системы связаны и взаимодействуют друг с другом через центральный контроллер - модуль управления Neptun Smart SE. Система комплектуется краном с инновационным электроприводом<strong> NEPTUN CLICK, </strong>что позволяет мгновенно снимать и устанавливать привод на кран одним нажатием кнопки, это значительно упрощает монтаж и обслуживание системы.<br /><br /><strong>Комплектация:<br /><br /></strong>- Модуль управления Neptun Smart SE Tuya - 1 шт<br />- Кран с электроприводом Neptun PROFI Click 12В 1/2 - 1 шт<br />- Датчик проводной SW007 SE - 3 шт., длина 5 метров (возможно нарастить до 100 м.)<br />- Уплотнительная паста и сантехнический лён для герметизации соединений<br />- Комплект маркировки для водоснабжения и отопления<br />- Электронная гарантия и сертификат обмена на 180 дней<br /><br /><strong>Базовый функционал:</strong></p> <p>- Максимальное количество датчиков - 80 проводных датчиков<br />- Максимальное количество кранов - 8 кранов<br />- Поддержка двух линий кранов (раздельное перекрытие, например, для двух стояков)<br />- Автопроворот кранов для самоочистки<br />- Сухой контакт<br />- Мобильное приложение Tuya Smart Life, где можно подключить сотни других умных устройств<br /><br /><strong>Опционально:</strong></p> <p>- Источник бесперебойного питания 12В<br />- Мастер-кнопка для управления кранами и снятия аварии<br />- Учет счётчиков расхода воды<br />- Ethernet (для проводного подключения в случае невозможности организации подключения к Wi-Fi)<br />- Подключение GSM-модуля<br /><br /><strong>Инструкция:<br /><br /></strong><a href="https://disk.yandex.ru/i/Kg2Suf8DKRg-AQ" target="_blank" rel="noopener">https://disk.yandex.ru/i/Kg2Suf8DKRg-AQ</a></p> | Диаметр крана=1/2" дюйма Диспетчеризация=НЕТ Кол-во кранов в комплекте=1 кран в комплекте Краны в комплекте=PROFI CLICK Моб. приложение=Есть Радиодатчики=Поддержка есть, в комплекте нет Учет счетчиков воды=Нет
1439513 | • 1 кран 1/2 | КОМПЛЕКТ NEPTUN SPECIAL EDITION ¦ УМНЫЙ БЕСПРОВОДНОЙ PROFI Click 1/2 (1 кран) | 52500 |  | https://neptun-profi.ru/products/komplekt-neptun-special-edition-umnyi-besprovodnoi-bugatti-click-1-2-1-kran-16406375 | https://cdn.b-catalog.ru/bcbucket/public/a/3420/2026/3/1/1b1da49c-34ab-43ba-b57e-11cf50026536 | <p style="line-height: 1.4;">Умная беспроводная система защиты от протечки воды NEPTUN SE PROFI CLICK&nbsp; (1 кран) предназначена для обнаружения и локализации протечек воды в системах водоснабжения в домах и коттеджах, где подведено только холодное водоснабжение (в комплекте один кран). Компоненты системы связаны и взаимодействуют друг с другом через центральный контроллер - модуль управления Neptun Smart SE. Система комплектуется краном с инновационным электроприводом<strong> NEPTUN CLICK, </strong>что позволяет мгновенно снимать и устанавливать привод на кран одним нажатием кнопки, это значительно упрощает монтаж и обслуживание системы.<br /><br /><strong>Комплектация:<br /><br /></strong>- Модуль управления Neptun Smart+SE Tuya - 1 шт<br />- Кран с электроприводом Neptun Profi Click 12В 1/2 - 1 шт<br />- Радиодатчик контроля протечки воды Neptun Smart SE LoRa - 2 шт<br />- Датчик проводной SW007 SE - 1 шт., длина 5 метров (возможно нарастить до 100 м.)<br />- Уплотнительная паста и сантехнический лён для герметизации соединений<br />- Комплект маркировки для водоснабжения и отопления<br />- Электронная гарантия и сертификат обмена на 180 дней</p> <p style="line-height: 1.4;"><strong>Базовый функционал:</strong></p> <p>- Максимальное количество датчиков - 80 проводных датчиков<br />- Максимальное количество кранов - 8 кранов<br />- Поддержка двух линий кранов (раздельное перекрытие, например, для двух стояков)<br />- Автопроворот кранов для самоочистки<br />- Сухой контакт<br />- Мобильное приложение Tuya Smart Life, где можно подключить сотни других умных устройств<br />- Учет счётчиков расхода воды</p> <p><strong>Опционально:</strong></p> <p>- Источник бесперебойного питания 12В<br />- Мастер-кнопка для управления кранами и снятия аварии<br />- Ethernet (для проводного подключения в случае невозможности организации подключения к Wi-Fi)<br />- Подключение GSM-модуля</p> <p><strong>Инструкция:<br /><br /></strong><a href="https://disk.yandex.ru/i/Kg2Suf8DKRg-AQ">https://disk.yandex.ru/i/Kg2Suf8DKRg-AQ</a></p> | Диаметр крана=1/2" дюйма Диспетчеризация=НЕТ Кол-во кранов в комплекте=1 кран в комплекте Краны в комплекте=PROFI CLICK Моб. приложение=Есть Радиодатчики=Радиодатчики в комплекте Учет счетчиков воды=Есть
1439514 | • 1 кран 3/4 | КОМПЛЕКТ NEPTUN SPECIAL EDITION ¦ УМНЫЙ БЕСПРОВОДНОЙ PROFI Click 3/4 (1 кран) | 52500 |  | https://neptun-profi.ru/products/komplekt-neptun-special-edition-umnyi-besprovodnoi-profi-click-1-2-1-kran-16406439 | https://cdn.b-catalog.ru/bcbucket/public/a/3420/2026/3/1/1f1b3512-b840-41d3-a37d-e2db30373244 | <p style="line-height: 1.4;">Умная беспроводная система защиты от протечки воды NEPTUN SE PROFI CLICK&nbsp; (1 кран) предназначена для обнаружения и локализации протечек воды в системах водоснабжения в домах и коттеджах, где подведено только холодное водоснабжение (в комплекте один кран). Компоненты системы связаны и взаимодействуют друг с другом через центральный контроллер - модуль управления Neptun Smart SE. Система комплектуется краном с инновационным электроприводом<strong> NEPTUN CLICK, </strong>что позволяет мгновенно снимать и устанавливать привод на кран одним нажатием кнопки, это значительно упрощает монтаж и обслуживание системы.<br /><br /><strong>Комплектация:<br /><br /></strong>- Модуль управления Neptun Smart+SE Tuya - 1 шт<br />- Кран с электроприводом Neptun Profi Click 12В 3/4 - 1 шт<br />- Радиодатчик контроля протечки воды Neptun Smart SE LoRa - 2 шт<br />- Датчик проводной SW007 SE - 1 шт., длина 5 метров (возможно нарастить до 100 м.)<br />- Уплотнительная паста и сантехнический лён для герметизации соединений<br />- Комплект маркировки для водоснабжения и отопления<br />- Электронная гарантия и сертификат обмена на 180 дней</p> <p style="line-height: 1.4;"><strong>Базовый функционал:</strong></p> <p>- Максимальное количество датчиков - 80 проводных датчиков<br />- Максимальное количество кранов - 8 кранов<br />- Поддержка двух линий кранов (раздельное перекрытие, например, для двух стояков)<br />- Автопроворот кранов для самоочистки<br />- Сухой контакт<br />- Мобильное приложение Tuya Smart Life, где можно подключить сотни других умных устройств<br />- Учет счётчиков расхода воды</p> <p><strong>Опционально:</strong></p> <p>- Источник бесперебойного питания 12В<br />- Мастер-кнопка для управления кранами и снятия аварии<br />- Ethernet (для проводного подключения в случае невозможности организации подключения к Wi-Fi)<br />- Подключение GSM-модуля</p> <p><strong>Инструкция:<br /><br /></strong><a href="https://disk.yandex.ru/i/Kg2Suf8DKRg-AQ">https://disk.yandex.ru/i/Kg2Suf8DKRg-AQ</a></p> | Диаметр крана=3/4" дюйма Диспетчеризация=НЕТ Кол-во кранов в комплекте=1 кран в комплекте Краны в комплекте=PROFI CLICK Моб. приложение=Есть Радиодатчики=Радиодатчики в комплекте Учет счетчиков воды=Есть
1439507 | • 1 кран 1/2 | КОМПЛЕКТ NEPTUN SE ¦ БАЗОВЫЙ ПРОВОДНОЙ PROFI Click 1/2 (1 кран) | 25900 |  | https://neptun-profi.ru/products/komplekt-neptun-se-bazovyi-provodnoi-profi-click-1-2-16406467 | https://cdn.b-catalog.ru/bcbucket/public/a/3420/2026/3/1/7300750e-c2f2-4539-9289-9640e03a5bb7 | <p style="text-align: justify;">Комплект защиты от протечки воды NEPTUN PROFI CLICK SE Базовый предназначен для обнаружения и локализации протечек воды в системах водоснабжения. Данный комплект построен на основе модуля управления Neptun Base - это простое, но при этом очень надежное устройство. Дополнительных функций не много, но если они Вам и не нужны, то это идеальное решение. Система комплектуется кранами с инновационными электроприводами<strong> NEPTUN CLICK, </strong>что позволяет мгновенно снимать и устанавливать привод на кран одним нажатием кнопки, это значительно упрощает монтаж и обслуживание системы</p> <h3><strong>Комплектация:</strong></h3> <p>- Модуль управления Neptun Base Special Edition - 1 шт <br />- Кран шаровый с электроприводом Neptun PROFI CLICK 220В 1/2 дюйма - 1 шт<br />- Датчик проводной SW007 SE - 3 шт., длина 5 метров (возможно нарастить до 100 м.)<br />- Уплотнительная паста для резьбовых соединений<br />- Сантехнический лён для герметизации соединений<br />- Комплект маркировки для водоснабжения и отопления<br />- Электронная гарантия и сертификат обмена на 180 дней</p> <h3><strong>Базовый функционал:</strong></h3> <p>- Максимальное количество датчиков - 20 проводных датчиков<br />- Максимальное количество кранов - 12 кранов<br />- Автопроворот кранов для самоочистки<br />- Modbus RTU (диспетчеризация)</p> <p><strong>Инструкция:</strong></p> <p><a href="https://disk.yandex.ru/i/CPgyZn8U8fweCA" target="_blank" rel="noopener">https://disk.yandex.ru/i/CPgyZn8U8fweCA</a></p> | Диаметр крана=1/2" дюйма Диспетчеризация=Modbus RTU Кол-во кранов в комплекте=1 кран в комплекте Краны в комплекте=PROFI CLICK Материал крана=Нержавеющая сталь Моб. приложение=Нет Радиодатчики=Нет поддержки РД Учет счетчиков воды=Нет
1439511 | • 1 кран 3/4 | КОМПЛЕКТ NEPTUN SPECIAL EDITION ¦ УМНЫЙ ПРОВОДНОЙ PROFI Click 3/4 (1 кран) | 41900 |  | https://neptun-profi.ru/products/komplekt-neptun-special-edition-umnyi-provodnoi-profi-click-1-2-1-kran-16406520 | https://cdn.b-catalog.ru/bcbucket/public/a/3420/2026/3/1/9dcf8ffe-f21b-4c80-b92a-e09a119a2819 | <p style="text-align: justify;">Умная система защиты от протечки воды NEPTUN SE PROFI CLICK&nbsp; (1 кран) предназначена для обнаружения и локализации протечек воды в системах водоснабжения в домах и коттеджах, где подведено только холодное водоснабжение (в комплекте один кран). Компоненты системы связаны и взаимодействуют друг с другом через центральный контроллер - модуль управления Neptun Smart SE. Система комплектуется краном с инновационным электроприводом<strong> NEPTUN CLICK, </strong>что позволяет мгновенно снимать и устанавливать привод на кран одним нажатием кнопки, это значительно упрощает монтаж и обслуживание системы.<br /><br /><strong>Комплектация:<br /><br /></strong>- Модуль управления Neptun Smart SE Tuya - 1 шт<br />- Кран с электроприводом Neptun PROFI Click 12В 3/4 - 1 шт<br />- Датчик проводной SW007 SE - 3 шт., длина 5 метров (возможно нарастить до 100 м.)<br />- Уплотнительная паста и сантехнический лён для герметизации соединений<br />- Комплект маркировки для водоснабжения и отопления<br />- Электронная гарантия и сертификат обмена на 180 дней<br /><br /><strong>Базовый функционал:</strong></p> <p>- Максимальное количество датчиков - 80 проводных датчиков<br />- Максимальное количество кранов - 8 кранов<br />- Поддержка двух линий кранов (раздельное перекрытие, например, для двух стояков)<br />- Автопроворот кранов для самоочистки<br />- Сухой контакт<br />- Мобильное приложение Tuya Smart Life, где можно подключить сотни других умных устройств<br /><br /><strong>Опционально:</strong></p> <p>- Источник бесперебойного питания 12В<br />- Мастер-кнопка для управления кранами и снятия аварии<br />- Учет счётчиков расхода воды<br />- Ethernet (для проводного подключения в случае невозможности организации подключения к Wi-Fi)<br />- Подключение GSM-модуля<br /><br /><strong>Инструкция:<br /><br /></strong><a href="https://disk.yandex.ru/i/Kg2Suf8DKRg-AQ" target="_blank" rel="noopener">https://disk.yandex.ru/i/Kg2Suf8DKRg-AQ</a></p> | Диаметр крана=3/4" дюйма Диспетчеризация=НЕТ Кол-во кранов в комплекте=1 кран в комплекте Краны в комплекте=PROFI CLICK Моб. приложение=Есть Радиодатчики=Поддержка есть, в комплекте нет Учет счетчиков воды=Нет
1439509 | • Коттедж 1 кран 1" | КОМПЛЕКТ NEPTUN SE ¦ БАЗОВЫЙ-2, ПРОВОДНОЙ PROFI Click 1 дюйм (1 кран) | 28900 |  | https://neptun-profi.ru/products/komplekt-neptun-se-bazovyi-2-provodnoi-profi-click-1-2-1-kran-16406589 | https://cdn.b-catalog.ru/bcbucket/public/a/3420/2026/3/1/5dbb6f71-879d-4bf7-983c-ebdaf963b78b | <p style="text-align: justify;">Комплект защиты от протечки воды NEPTUN PROFI CLICK SE Базовый предназначен для обнаружения и локализации протечек воды в системах водоснабжения. Данный комплект построен на основе модуля управления Neptun Base - это простое, но при этом очень надежное устройство. Дополнительных функций не много, но если они Вам и не нужны, то это идеальное решение. Система комплектуется кранами с инновационными электроприводами<strong> NEPTUN CLICK, </strong>что позволяет мгновенно снимать и устанавливать привод на кран одним нажатием кнопки, это значительно упрощает монтаж и обслуживание системы</p> <h3><strong>Комплектация:</strong></h3> <p>- Модуль управления Neptun Base Special Edition - 1 шт <br />- Кран шаровый с электроприводом Neptun PROFI CLICK 220В 1 дюйма - 1 шт<br />- Датчик проводной SW007 SE - 3 шт., длина 5 метров (возможно нарастить до 100 м.)<br />- Уплотнительная паста для резьбовых соединений<br />- Сантехнический лён для герметизации соединений<br />- Комплект маркировки для водоснабжения и отопления<br />- Электронная гарантия и сертификат обмена на 180 дней</p> <h3><strong>Базовый функционал:</strong></h3> <p>- Максимальное количество датчиков - 20 проводных датчиков<br />- Максимальное количество кранов - 12 кранов<br />- Автопроворот кранов для самоочистки<br />- Modbus RTU (диспетчеризация)</p> <p><strong>Инструкция:</strong></p> <p><a href="https://disk.yandex.ru/i/CPgyZn8U8fweCA" target="_blank" rel="noopener">https://disk.yandex.ru/i/CPgyZn8U8fweCA</a></p> | Диаметр крана=Ø 1" дюйм Диспетчеризация=Modbus RTU Кол-во кранов в комплекте=1 кран в комплекте Краны в комплекте=PROFI CLICK Материал крана=Нержавеющая сталь Моб. приложение=Нет Радиодатчики=Нет поддержки РД Учет счетчиков воды=Нет
1439512 | • Коттедж 1 кран 1" | КОМПЛЕКТ NEPTUN SPECIAL EDITION ¦ УМНЫЙ ПРОВОДНОЙ PROFI CLICK 1 дюйм (1 кран) | 41900 |  | https://neptun-profi.ru/products/komplekt-neptun-special-edition-umnyi-3-provodnoi-profi-click-3-4-1-kran-16406623 | https://cdn.b-catalog.ru/bcbucket/public/a/3420/2026/3/1/5f32c700-a9f1-4a2c-8b9f-fc1786b114f7 | <p style="text-align: justify;">Умная система защиты от протечки воды NEPTUN SE PROFI CLICK&nbsp; (1 кран) предназначена для обнаружения и локализации протечек воды в системах водоснабжения в домах и коттеджах, где подведено только холодное водоснабжение (в комплекте один кран). Компоненты системы связаны и взаимодействуют друг с другом через центральный контроллер - модуль управления Neptun Smart SE. Система комплектуется краном с инновационным электроприводом<strong> NEPTUN CLICK, </strong>что позволяет мгновенно снимать и устанавливать привод на кран одним нажатием кнопки, это значительно упрощает монтаж и обслуживание системы.<br /><br /><strong>Комплектация:<br /><br /></strong>- Модуль управления Neptun Smart SE Tuya - 1 шт<br />- Кран с электроприводом Neptun PROFI Click 12В 1 дюйм - 1 шт<br />- Датчик проводной SW007 SE - 3 шт., длина 5 метров (возможно нарастить до 100 м.)<br />- Уплотнительная паста и сантехнический лён для герметизации соединений<br />- Комплект маркировки для водоснабжения и отопления<br />- Электронная гарантия и сертификат обмена на 180 дней<br /><br /><strong>Базовый функционал:</strong></p> <p>- Максимальное количество датчиков - 80 проводных датчиков<br />- Максимальное количество кранов - 8 кранов<br />- Поддержка двух линий кранов (раздельное перекрытие, например, для двух стояков)<br />- Автопроворот кранов для самоочистки<br />- Сухой контакт<br />- Мобильное приложение Tuya Smart Life, где можно подключить сотни других умных устройств<br /><br /><strong>Опционально:</strong></p> <p>- Источник бесперебойного питания 12В<br />- Мастер-кнопка для управления кранами и снятия аварии<br />- Учет счётчиков расхода воды<br />- Ethernet (для проводного подключения в случае невозможности организации подключения к Wi-Fi)<br />- Подключение GSM-модуля<br /><br /><strong>Инструкция:<br /><br /></strong><a href="https://disk.yandex.ru/i/Kg2Suf8DKRg-AQ" target="_blank" rel="noopener">https://disk.yandex.ru/i/Kg2Suf8DKRg-AQ</a></p> | Диаметр крана=Ø 1" дюйм Диспетчеризация=НЕТ Кол-во кранов в комплекте=1 кран в комплекте Краны в комплекте=PROFI CLICK Моб. приложение=Есть Радиодатчики=Поддержка есть, в комплекте нет Учет счетчиков воды=Нет
1439515 | • Коттедж 1 кран 1" | КОМПЛЕКТ NEPTUN SPECIAL EDITION ¦ УМНЫЙ БЕСПРОВОДНОЙ PROFI CLICK 1 дюйм (1 кран) | 55900 |  | https://neptun-profi.ru/products/komplekt-neptun-special-edition-umnyi-besprovodnoi-bugatti-click-1-diuim-1-kran-16406649 | https://cdn.b-catalog.ru/bcbucket/public/a/3420/2026/3/1/2495776b-012f-4d32-bef6-9b11918acb4d | <p style="line-height: 1.4;">Умная беспроводная система защиты от протечки воды NEPTUN PROFI Click (1 кран) предназначена для обнаружения и локализации протечек воды в системах водоснабжения в домах и коттеджах, где подведено только холодное водоснабжение (в комплекте один кран). Компоненты системы связаны и взаимодействуют друг с другом через центральный контроллер - модуль управления Neptun Smart SE.&nbsp;<br /><br /><strong>Комплектация:<br /><br /></strong>- Модуль управления Neptun Smart+SE Tuya - 1 шт<br />- Кран с электроприводом Neptun PROFI Click 12В 1 - 1 шт<br />- Радиодатчик контроля протечки воды Neptun Smart SE LoRa - 2 шт<br />- Датчик проводной SW007 SE - 1 шт., длина 5 метров (возможно нарастить до 100 м.)<br />- Уплотнительная паста и сантехнический лён для герметизации соединений<br />- Комплект маркировки для водоснабжения и отопления<br />- Электронная гарантия и сертификат обмена на 180 дней</p> <p style="line-height: 1.4;"><strong>Базовый функционал:</strong></p> <p>- Максимальное количество датчиков - 80 проводных датчиков<br />- Максимальное количество кранов - 8 кранов<br />- Поддержка двух линий кранов (раздельное перекрытие, например, для двух стояков)<br />- Автопроворот кранов для самоочистки<br />- Сухой контакт<br />- Мобильное приложение Tuya Smart Life, где можно подключить сотни других умных устройств<br />- Учет счётчиков расхода воды</p> <p><strong>Опционально:</strong></p> <p>- Источник бесперебойного питания 12В<br />- Мастер-кнопка для управления кранами и снятия аварии<br />- Ethernet (для проводного подключения в случае невозможности организации подключения к Wi-Fi)<br />- Подключение GSM-модуля</p> <p><strong>Инструкция:<br /><br /></strong><a href="https://disk.yandex.ru/i/Kg2Suf8DKRg-AQ">https://disk.yandex.ru/i/Kg2Suf8DKRg-AQ</a></p> | Диаметр крана=Ø 1" дюйм Диспетчеризация=НЕТ Кол-во кранов в комплекте=1 кран в комплекте Краны в комплекте=PROFI CLICK Моб. приложение=Есть Радиодатчики=Радиодатчики в комплекте Учет счетчиков воды=Есть
1419512 | • Коттедж 1 кран 1" | КОМПЛЕКТ NEPTUN SPECIAL EDITION ¦ УМНЫЙ ПРОВОДНОЙ BUGATTI CLICK 1 дюйм (1 кран) | 49000 |  | https://neptun-profi.ru/products/komplekt-neptun-special-edition-umnyi-provodnoi-bugatti-click-1-diuim-1-kran-16421434 | https://cdn.b-catalog.ru/bcbucket/public/a/3420/2026/3/4/70a939e2-672d-45a7-b328-7647c48c427b | <p style="text-align: justify;">Умная система защиты от протечки воды NEPTUN SE BUGATTI CLICK&nbsp; (1 кран) предназначена для обнаружения и локализации протечек воды в системах водоснабжения в домах и коттеджах, где подведено только холодное водоснабжение (в комплекте один кран). Компоненты системы связаны и взаимодействуют друг с другом через центральный контроллер - модуль управления Neptun Smart SE. Система комплектуется краном с инновационным электроприводом<strong> NEPTUN CLICK, </strong>что позволяет мгновенно снимать и устанавливать привод на кран одним нажатием кнопки, это значительно упрощает монтаж и обслуживание системы.<br /><br /><strong>Комплектация:<br /><br /></strong>- Модуль управления Neptun Smart SE Tuya - 1 шт<br />- Кран с электроприводом Neptun Click SE BUGATTI 12В 1 дюйм - 1 шт<br />- Датчик проводной SW007 SE - 3 шт., длина 5 метров (возможно нарастить до 100 м.)<br />- Уплотнительная паста и сантехнический лён для герметизации соединений<br />- Комплект маркировки для водоснабжения и отопления<br />- Электронная гарантия и сертификат обмена на 180 дней<br /><br /><strong>Базовый функционал:</strong></p> <p>- Максимальное количество датчиков - 80 проводных датчиков<br />- Максимальное количество кранов - 8 кранов<br />- Поддержка двух линий кранов (раздельное перекрытие, например, для двух стояков)<br />- Автопроворот кранов для самоочистки<br />- Сухой контакт<br />- Мобильное приложение Tuya Smart Life, где можно подключить сотни других умных устройств<br /><br /><strong>Опционально:</strong></p> <p>- Источник бесперебойного питания 12В<br />- Мастер-кнопка для управления кранами и снятия аварии<br />- Учет счётчиков расхода воды<br />- Ethernet (для проводного подключения в случае невозможности организации подключения к Wi-Fi)<br />- Подключение GSM-модуля<br /><br /><strong>Инструкция:<br /><br /></strong><a href="https://disk.yandex.ru/i/Kg2Suf8DKRg-AQ" target="_blank" rel="noopener">https://disk.yandex.ru/i/Kg2Suf8DKRg-AQ</a></p> | Диаметр крана=Ø 1" дюйм Диспетчеризация=НЕТ Кол-во кранов в комплекте=1 кран в комплекте Краны в комплекте=Bugatti CLICK Моб. приложение=Есть Радиодатчики=Поддержка есть, в комплекте нет Учет счетчиков воды=Нет
1439523 | SMART SE MAX 3/4 | КОМПЛЕКТ NEPTUN SPECIAL EDITION MAX ¦ УМНЫЙ ПРОВОДНОЙ BUGATTI CLICK 3/4 | 79900 |  | https://neptun-profi.ru/products/komplekt-provodnoi-neptun-bugatti-click-smart-evo-1-2-16433853 | https://cdn.b-catalog.ru/bcbucket/public/a/3420/2026/7/4/3bb19bb7-08b8-426a-bc31-2f4344cb8706 | <p>Умная система защиты от протечки воды Neptun BUGATTI Smart EVO предназначена для обнаружения и локализации протечек воды в системах водоснабжения. Компоненты системы связаны и взаимодействуют друг с другом через центральный контроллер (модуль управления Neptun Smart EVO)</p> <p style="text-align: justify;"><strong>Базовый функционал:</strong></p> <p>- Максимальное количество датчиков - 80 проводных датчиков<br />- Максимальное количество кранов - 8 кранов<br />- Поддержка двух линий кранов (раздельное перекрытие, например, для двух стояков)<br />- Автопроворот кранов для самоочистки<br />- Сухой контакт<br />- Мобильное приложение Tuya Smart Life, где можно подключить сотни других умных устройств<br /><br /><strong>Опционально:</strong></p> <p>- Источник бесперебойного питания 12В<br />- Мастер-кнопка для управления кранами и снятия аварии<br />- Учет счётчиков расхода воды<br />- Ethernet (для проводного подключения в случае невозможности организации подключения к Wi-Fi)<br />- Подключение GSM-модуля<br /><br /><strong>Инструкция:<br /><br /></strong><a href="https://disk.yandex.ru/i/Kg2Suf8DKRg-AQ" target="_blank" rel="noopener">https://disk.yandex.ru/i/Kg2Suf8DKRg-AQ</a></p> | Диаметр крана=3/4" дюйма Диспетчеризация=НЕТ Кол-во кранов в комплекте=2 крана в комплекте Краны в комплекте=Bugatti CLICK Моб. приложение=Есть Радиодатчики=Поддержка есть, в комплекте нет Учет счетчиков воды=Есть
1439533 | SMART SE MAX 1 дюйм | КОМПЛЕКТ NEPTUN SPECIAL EDITION MAX ¦ УМНЫЙ БЕСПРОВОДНОЙ BRONZE CLICK 1 дюйм | 99500 |  | https://neptun-profi.ru/products/sistema-neptun-bronze-click-smart-evo-3-4-16433868 | https://cdn.b-catalog.ru/bcbucket/public/a/3420/2026/7/4/61cc41d4-010a-4f85-9d9c-71007004339d | NEPTUN SPECIAL EDITION MAX - эволюция в системах защиты от протечки воды. Smart MAX сохраняет базовые функции системы защиты от протечки , плюс добавлена уникальная запатентованная функция раннего предупреждения протечки «ELP» В комплекте с системой кроме стандартных элементов (модуль управления,шаровые краны, датчики протечки проводные и беспроводные) добавлены электронные счетчики воды NEPTUN Счетчики подключаются к модулю управления по протоколу RS-485 и анализируют расход в системе. При выявлении аномального расхода (слишком высокого или постоянного низкого) система выдаст предупреждение или перекроет шаровые краны до устранения протечки. Функции ELP- предупреждение протечки. Анализ расхода потребления воды Управление системой через приложение Smart Life Звуковая и световая сигнализация об аварии Световая индикация датчиков при обнаружении протечки Защита шарового крана от закисания. Автоматический проворот крана два раза в месяц Отправка push-уведомлений о состоянии системы на смартфон Контроль и передача показаний расхода воды с приборов учета ГВС и ХВС по протоколу RS485 Контроль обрыва проводных датчиков Обратная связь по кранам (уведомление при обрыве связи) Самодиагностика модуля Защита от короткого замыкания при монтаже Состав комплекта Модуль управления Neptun SPECIAL EDITION MAX - 1 шт. Радиодатчик Neptun Smart SE LoRa LongLife - 2 шт. Датчик Нептун SW 007 МАХ - 5м. - 1 шт. Блок питания 18В - 1 шт. Кран шаровый с электроприводом Neptun Bronze Click 12В-18В: - в комплектах для диаметра трубы 1/2" - 2 шт. - в комплектах для диаметра трубы 3/4" - 2 шт. - в комплектах для диаметра трубы 1" - 2 шт. Счетчик воды электронный Пульсар NEPTUN : - в комплектах для диаметра трубы 1/2" - ДУ15 - 2 шт. - в комплектах для диаметра трубы 3/4" - ДУ20 - 2 шт. - в комплектах для диаметра трубы 1" - ДУ20 - 2 шт. | Диаметр крана=Ø 1" дюйм Краны в комплекте=Bronze CLICK Материал крана=Латунь Мах количество датчиков=80 проводных 50 радиодатчиков Моб. приложение=Есть Напряжение питания=12 В Поддержка двух линий кранов=Есть Радиодатчики=Радиодатчики в комплекте Учет счетчиков воды=Есть
1439528 | SMART SE MAX | КОМПЛЕКТ NEPTUN SPECIAL EDITION MAX ¦ УМНЫЙ БЕСПРОВОДНОЙ BUGATTI CLICK 1/2 | 94490 |  | https://neptun-profi.ru/products/sistema-neptun-bronze-click-smart-evo-1-2-16433910 | https://cdn.b-catalog.ru/bcbucket/public/a/3420/2026/7/4/390052b0-30d1-49cd-b732-5e15cac445cb | NEPTUN BUGATTI Smart Evo - эволюция в системах защиты от протечки воды. Smart Evo сохраняет базовые функции системы защиты от протечки, но добавлена уникальная запатентованная функция раннего предупреждения протечки «ELP» В комплекте с системой кроме стандартных элементов - шаровые краны, датчики протечки проводные и беспроводные, добавлены электронные расходомеры NEPTUN Расходомеры подключаются к модулю управления по протоколу RS-485 и анализируют расход в системе. При выявлении аномального расхода (слишком высокого или постоянного низкого) система выдаст предупреждение или перекроет шаровые краны до устранения протечки. Функции ELP- предупреждение протечки. Анализ расхода потребления воды Управление системой через приложение Smart Life Звуковая и световая сигнализация об аварии Световая индикация датчиков при обнаружении протечки Защита шарового крана от закисания. Автоматический проворот крана два раза в месяц Отправка push-уведомлений о состоянии системы на смартфон Контроль и передача показаний расхода воды с приборов учета ГВС и ХВС по протоколу RS485 Состав комплекта Модуль управления Neptun Smart Evo - 1 шт. Радиодатчик Neptun Smart 868.2 - 2 шт. Датчик Нептун SW 005 FB- 5м. - 1 шт. Блок питания 12В - 1 шт. Кран шаровый с электроприводом Neptun BUGATTI Click 12В - 2 шт. Счетчик воды электронный Пульсар NEPTUN : - в комплектах для диаметра трубы 1/2" - ДУ15 - 2 шт. - в комплектах для диаметра трубы 3/4" - ДУ20 - 2 шт. | Диаметр крана=1/2" дюйма Краны в комплекте=Bugatti CLICK Материал крана=Латунь Мах количество датчиков=80 проводных 50 радиодатчиков Моб. приложение=Есть Напряжение питания=12 В Поддержка двух линий кранов=Есть Радиодатчики=Радиодатчики в комплекте Учет счетчиков воды=Есть
1439529 | SMART SE MAX 3/4 | КОМПЛЕКТ NEPTUN SPECIAL EDITION MAX ¦ УМНЫЙ БЕСПРОВОДНОЙ BUGATTI CLICK 3/4 | 94490 |  | https://neptun-profi.ru/products/sistema-neptun-bronze-click-smart-evo-3-4-16433911 | https://cdn.b-catalog.ru/bcbucket/public/a/3420/2026/7/4/939646be-bf71-4f55-99d7-ec08498e5ca7 | NEPTUN BUGATTI Smart Evo - эволюция в системах защиты от протечки воды. Smart Evo сохраняет базовые функции системы защиты от протечки, но добавлена уникальная запатентованная функция раннего предупреждения протечки «ELP» В комплекте с системой кроме стандартных элементов - шаровые краны, датчики протечки проводные и беспроводные, добавлены электронные расходомеры NEPTUN Расходомеры подключаются к модулю управления по протоколу RS-485 и анализируют расход в системе. При выявлении аномального расхода (слишком высокого или постоянного низкого) система выдаст предупреждение или перекроет шаровые краны до устранения протечки. Функции ELP- предупреждение протечки. Анализ расхода потребления воды Управление системой через приложение Smart Life Звуковая и световая сигнализация об аварии Световая индикация датчиков при обнаружении протечки Защита шарового крана от закисания. Автоматический проворот крана два раза в месяц Отправка push-уведомлений о состоянии системы на смартфон Контроль и передача показаний расхода воды с приборов учета ГВС и ХВС по протоколу RS485 Состав комплекта Модуль управления Neptun Smart Evo - 1 шт. Радиодатчик Neptun Smart 868.2 - 2 шт. Датчик Нептун SW 005 FB- 5м. - 1 шт. Блок питания 12В - 1 шт. Кран шаровый с электроприводом Neptun BUGATTI Click 12В: - в комплектах для диаметра трубы 1/2" - 2 шт. - в комплектах для диаметра трубы 3/4" - 2 шт. Счетчик воды электронный Пульсар NEPTUN : - в комплектах для диаметра трубы 1/2" - ДУ15 - 2 шт. - в комплектах для диаметра трубы 3/4" - ДУ20 - 2 шт. | Диаметр крана=3/4" дюйма Краны в комплекте=Bugatti CLICK Материал крана=Латунь Мах количество датчиков=80 проводных 50 радиодатчиков Моб. приложение=Есть Напряжение питания=12 В Поддержка двух линий кранов=Есть Радиодатчики=Радиодатчики в комплекте Учет счетчиков воды=Есть
1439537 | • Проводные | Neptun Bugatti CLICK Base 3/4 | 30500 |  | https://neptun-profi.ru/products/neptun-profi-click-base-3-4-16503377 | https://cdn.b-catalog.ru/bcbucket/public/a/3420/2026/5/3/a6e4196d-e0ea-4752-a562-3a8fc608c6a7 | <p style="text-align: justify;">Система контроля протечки воды Neptun BUGATTI Base предназначена для своевременного обнаружения и локализации протечек воды в системе водоснабжения и отопления жилых домов, коттеджей, офисных зданий, магазинов. Система заблокирует подачу воды до устранения причин <span class="font_7"><span class="color_4">протечки и проинформирует о возникшей аварии звуковым и световым сигналами.</span></span></p> <h4 style="text-align: justify;"><strong>Рекомендуем:</strong></h4> <p style="text-align: justify;">- приобрести дополнительно датчики 10-20 метров, чтобы провод от данного датчика использовать для наращивания кабеля у датчиком из комплекта (провод у них всего 2 метра). Ваш мастер будет благодарен Вам;</p> <p style="text-align: justify;">- на кухню следует предусмотреть два датчика, если у Вас запланирована посудомоечная машина (один датчик под раковину и один датчик под посудомоечную машину);</p> <p style="text-align: justify;">- подумать о защите водяного полотенцесушителя (второе место по протечкам воды) и отопления. Если бюджет позволяет, то обязательно установите дополнительные краны на полотенцесушитель и отопление;</p> <p style="text-align: justify;"><strong>Инструкция:</strong></p> <p style="text-align: justify;"><a href="https://disk.yandex.ru/i/CPgyZn8U8fweCA" target="_blank" rel="noopener">https://disk.yandex.ru/i/CPgyZn8U8fweCA</a></p> | Диаметр крана=3/4" дюйма Диспетчеризация=Modbus RTU Кол-во кранов в комплекте=2 крана в комплекте Краны в комплекте=Bugatti CLICK Материал крана=Нержавеющая сталь Мах количество датчиков=20 проводных Моб. приложение=Нет Радиодатчики=Нет поддержки РД Учет счетчиков воды=Нет
100000416400 | 4. Краны Bronze SE | Кран с электроприводом Neptun Click SE BRONZE 12В-18B 1/2 | 16300 |  | https://neptun-profi.ru/products/kran-s-elektroprivodom-neptun-click-se-bronze-12b-1-2-16583025 | https://cdn.b-catalog.ru/bcbucket/public/a/3420/2026/6/2/8c21e513-4ab5-4fa8-b39c-aeec3ee61b6d | <p style="text-align: justify;">Бронзовый кран с электроприводом NEPTUN SE BRONZE CLICK&nbsp;&nbsp;изготовлен из бронзы&nbsp;СС499К, электропривод оснащен металлическими шестернями.&nbsp;Кран предназначен для блокировки подачи воды в&nbsp;системах водоснабжения и отопления. Предусмотрено&nbsp;ручное управление краном с помощью рычага на корпусе&nbsp;электропривода.&nbsp;Полнопроходный. Не подвержен закисанию.</p> <p style="text-align: justify;"><strong>Преимущества NEPTUN SE BRONZE CLICK:</strong></p> <p style="text-align: justify;">-Инновационный электропривод позволяет легко и быстро снимать привод с крана и возвращать его обратно всего лишь нажатием на кнопку. С NEPTUN SE BRONZE CLICK вы сможете значительно сократить время на монтаж оборудования и повысить эффективность работы<br /><br />-Материал шарового крана &ndash; бронза СС499К.&nbsp; Бронза демонстрируют превосходную прочность и надежность благодаря высокой коррозионной устойчивости. Использование бронзовых кранов Neptun при сочетании в системе водоснабжения компонентов из различных металлов снижает возникновение электрохимической коррозии. Бронза не прикисает к изделиям из других металлов<br /><br />- Увеличена толщина стенки корпуса около шара самая уязвимая во всей конструкции (2 мм + ребра жесткости - против 1.5 мм на стандартных кранах Bugatti). Усиление крана в этой части серьезное преимущество как для конечных потребителей, так и для монтажников<br /><br />- Рабочее давление до 40 бар, рабочая температура до 120&deg;С&nbsp;&ndash;&nbsp;позволяет применять краны для решения серьезных промышленных задач<br /><br />- Использование нового корпуса электропривода позволило&nbsp; увеличить степень пылевлагозащиты до IP 66<br /><br /><strong>Инструкция:</strong></p> <p><a href="https://disk.yandex.ru/i/JrUrRCZcKXbY9A" target="_blank" rel="noopener">https://disk.yandex.ru/i/JrUrRCZcKXbY9A</a></p> | Диаметр крана=1/2" дюйма Материал крана=Бронза Напряжение питания=18В
100000416500 | 4. Краны Bronze SE | Кран с электроприводом Neptun Click SE BRONZE 12В-18B 3/4 | 17500 |  | https://neptun-profi.ru/products/kran-s-elektroprivodom-neptun-click-se-bronze-12b-3-4-16583027 | https://cdn.b-catalog.ru/bcbucket/public/a/3420/2026/6/2/b156b6c9-3bd6-4520-a4a7-b631e6d6f125 | <p style="text-align: justify;">Бронзовый кран с электроприводом NEPTUN SE BRONZE CLICK&nbsp;&nbsp;изготовлен из бронзы&nbsp;СС499К, электропривод оснащен металлическими шестернями.&nbsp;Кран предназначен для блокировки подачи воды в&nbsp;системах водоснабжения и отопления. Предусмотрено&nbsp;ручное управление краном с помощью рычага на корпусе&nbsp;электропривода.&nbsp;Полнопроходный. Не подвержен закисанию.</p> <p style="text-align: justify;"><strong>Преимущества NEPTUN SE BRONZE CLICK:</strong></p> <p style="text-align: justify;">-Инновационный электропривод позволяет легко и быстро снимать привод с крана и возвращать его обратно всего лишь нажатием на кнопку. С NEPTUN SE BRONZE CLICK вы сможете значительно сократить время на монтаж оборудования и повысить эффективность работы<br /><br />-Материал шарового крана &ndash; бронза СС499К.&nbsp; Бронза демонстрируют превосходную прочность и надежность благодаря высокой коррозионной устойчивости. Использование бронзовых кранов Neptun при сочетании в системе водоснабжения компонентов из различных металлов снижает возникновение электрохимической коррозии. Бронза не прикисает к изделиям из других металлов<br /><br />- Увеличена толщина стенки корпуса около шара самая уязвимая во всей конструкции (2 мм + ребра жесткости - против 1.5 мм на стандартных кранах Bugatti). Усиление крана в этой части серьезное преимущество как для конечных потребителей, так и для монтажников<br /><br />- Рабочее давление до 40 бар, рабочая температура до 120&deg;С&nbsp;&ndash;&nbsp;позволяет применять краны для решения серьезных промышленных задач<br /><br />- Использование нового корпуса электропривода позволило&nbsp; увеличить степень пылевлагозащиты до IP 66<br /><br /><strong>Инструкция:</strong></p> <p><a href="https://disk.yandex.ru/i/JrUrRCZcKXbY9A" target="_blank" rel="noopener">https://disk.yandex.ru/i/JrUrRCZcKXbY9A</a></p> | Диаметр крана=3/4" дюйма Материал крана=Бронза Напряжение питания=18В
100000401000 | 7. Датчики SE | Датчик протечки воды Neptun SE MAX длина 20 метров | 3990 |  | https://neptun-profi.ru/products/datchik-protechki-vody-neptun-special-edition-dlina-20-metrov-16583057 | https://cdn.b-catalog.ru/bcbucket/public/a/3420/2026/6/2/dca8adcd-9eeb-48f1-a794-d053be5e75ce | <p>Датчик предназначен для фиксации протечки воды и передачи аварийного сигнала на модуль управления.</p> <p>Удобный: датчик круглой формы удобно врезать в плитку заподлицо.</p> <p style="text-align: justify;"><strong>Особенности датчиков NEPTUN SE </strong><strong>:</strong></p> <p style="text-align: justify;"><strong>- &nbsp;</strong>Каждый датчик оснащен индивидуальной платой, что гарантирует защиту от ложных срабатываний под влиянием наводок и электромагнитного излучения</p> <p style="text-align: justify;">- Степень защиты IP67 гарантирует полную герметичность. При попадании воды (при уборке или аварийной ситуации) достаточно просто протереть контакты салфеткой, влага не попадает внутрь, сбои в срабатывании исключены.<br /><br /><strong>Инструкция:</strong></p> <p><a href="https://disk.yandex.ru/i/zKBACkPwAmsGUQ" target="_blank" rel="noopener">https://disk.yandex.ru/i/zKBACkPwAmsGUQ</a></p>
2153661 | Модули управления | Модуль управления Neptun Base | 4990 |  | https://neptun-profi.ru/products/modul-upravleniia-neptun-base-13731847 | https://cdn.b-catalog.ru/bcbucket/public/a/3420/2024/7/2/5f81d9ca-48e3-4631-8d14-5359e6ff30ea | <p>Модуль управления Neptun Base&nbsp; для систем контроля протечек воды. Предназначен для обработки сигналов от датчиков контроля протечки воды и выдачи управляющего сигнала на исполнительное устройство (кран с электроприводом) , перекрывающее воду. Обеспечивает световое и звуковое оповещение об аварии.<br /><br /><strong>Базовый функционал:</strong></p> <p>- Максимальное количество датчиков - 20 проводных датчиков<br />- Максимальное количество кранов - 12 кранов<br />- Автопроворот кранов для самоочистки<br />- Сухой контакт, Modbus TCP<br />- Время срабатывания не более 2с<br /><br /><strong>Инструкция:</strong></p> <p><a href="https://disk.yandex.ru/i/CPgyZn8U8fweCA" target="_blank" rel="noopener">https://disk.yandex.ru/i/CPgyZn8U8fweCA</a></p> | Диспетчеризация=Modbus RTU Мах количество датчиков=20 проводных Моб. приложение=Нет Поддержка двух линий кранов=Нет Радиодатчики=Нет поддержки РД Учет счетчиков воды=Нет
2167139 | • МК 220В | Кран шаровый с электроприводом Neptun Aquacontrol МК 220В 1/2 | 6990 |  | https://neptun-profi.ru/products/kran-sharovyi-s-elektroprivodom-neptun-aquacontrol-mk-220v-1-2-13731861 | https://cdn.b-catalog.ru/bcbucket/public/a/3420/2024/7/2/0d341e7f-860e-47ea-a6cf-4f3313d70563 | <p style="text-align: justify;">Мощные и прочные шаровые краны с электроприводом серии Neptun AquaControl для блокировки водоснабжения.</p> <p style="text-align: justify;">Краны из горячекованной никелерованной латуни. Метод горячей ковки обеспечивает абсолютную прочность и полностью исключает возможность появления скрытых дефектов внутри металла.</p> <p style="text-align: justify;">Полнопроходный кран и мощные шестеренки из стали провернут кран даже при закисании.</p> <p style="text-align: justify;"><strong>Инструкция:</strong></p> <p><a href="https://disk.yandex.ru/i/Cp4Fu656MUPEFw" target="_blank" rel="noopener">https://disk.yandex.ru/i/Cp4Fu656MUPEFw</a></p> | Диаметр крана=1/2" дюйма Материал крана=Латунь Напряжение питания=220 В
2205805 | • Profi 12В | Кран шаровой с электроприводом Neptun PROFI 12В диаметр 1 1/4 | 12990 |  | https://neptun-profi.ru/products/kran-sharovoi-s-elektroprivodom-neptun-profi-12v-1-1-4-13731882 | https://cdn.b-catalog.ru/bcbucket/public/a/3420/2026/4/1/65cd2f7e-c8c5-4a21-a14a-420af1d7e587 | <p style="text-align: justify;">Мощный шаровой кран с электроприводом серии Neptun Profi изготовлен из нержавеющей стали AISI304 и оснащен металлическими шестернями. Кран предназначен для блокировки подачи воды в системах водоснабжения и отопления. Предусмотрено ручное управление краном с помощью рычага на корпусе электропривода.Полнопроходный. Не подвержен закисанию</p> <p style="text-align: justify;"><strong>Преимущества кранов Neptun Profi</strong><strong>:</strong></p> <p style="text-align: justify;">- Материал шарового крана &ndash; нержавеющая сталь AISI304. Это более прочный и пластичный материал по сравнению с латунью</p> <p style="text-align: justify;">- Рабочее давление до 40 бар, рабочая температура до 120&deg;С &ndash; позволяет применять краны для решения серьезных промышленных задач</p> <p style="text-align: justify;">- Использование кабельного ввода M10 позволяет применять провода большого сечения для удобства при монтаже, а также увеличивает степень пылевлагозащиты до IP 64</p> <p style="text-align: justify;">- Увеличена толщина стенки корпуса около шара самая уязвимая во всей конструкции (2 мм + ребра жесткости)</p> <p style="text-align: justify;"><br /><strong>Инструкция:</strong></p> <p><a href="https://disk.yandex.ru/i/5fzrBjEc11ep1A" target="_blank" rel="noopener">https://disk.yandex.ru/i/5fzrBjEc11ep1A</a></p> | Диаметр крана=Ø 1¼" дюйма Материал крана=Нержавеющая сталь Напряжение питания=12 В
2205738-1Д | • Проводные | Neptun Profi Base диаметр 1 дюйм | 28900 |  | https://neptun-profi.ru/products/neptun-profi-base-1-diuim-13731931 | https://cdn.b-catalog.ru/bcbucket/public/a/3420/2026/1/5/c9a5b87f-d650-4ec2-9565-feacb2ea0c20 | <p style="text-align: justify;">Система контроля протечки воды Neptun Profi Base 1 дюйм предназначена для своевременного обнаружения и локализации протечек воды в системе водоснабжения и отопления жилых домов, коттеджей, офисных зданий, магазинов. Система заблокирует подачу воды до устранения причин <span class="font_7"><span class="color_4">протечки и проинформирует о возникшей аварии звуковым и световым сигналами.</span></span></p> <h4 style="text-align: justify;"><strong>Рекомендуем:</strong></h4> <p style="text-align: justify;">- приобрести дополнительно датчики 10-20 метров, чтобы провод от данного датчика использовать для наращивания кабеля у датчиком из комплекта (провод у них всего 3 метра). Ваш мастер будет благодарен Вам;</p> <p style="text-align: justify;">- на кухню следует предусмотреть два датчика, если у Вас запланирована посудомоечная машина (один датчик под раковину и один датчик под посудомоечную машину);</p> <p style="text-align: justify;">- подумать о защите водяного полотенцесушителя (второе место по протечкам воды) и отопления. Если бюджет позволяет, то обязательно установите дополнительные краны на полотенцесушитель и отопление;</p> <p style="text-align: justify;"><strong>Инструкция:</strong></p> <p style="text-align: justify;"><a href="https://disk.yandex.ru/i/CPgyZn8U8fweCA" target="_blank" rel="noopener">https://disk.yandex.ru/i/CPgyZn8U8fweCA</a></p> | Диаметр крана=Ø 1" дюйм Диспетчеризация=Modbus RTU Кол-во кранов в комплекте=2 крана в комплекте Краны в комплекте=PROFI Материал крана=Нержавеющая сталь Мах количество датчиков=20 проводных Моб. приложение=Нет Радиодатчики=Нет поддержки РД Учет счетчиков воды=Нет
100037064900 | TEPLOLUXE SE (мах) | Мат нагревательный "Теплолюкс" SE 270 Вт/1,5 кв.м (мах) | 10650 |  | https://neptun-profi.ru/products/mat-nagrevatelnyi-teploliuks-se-270-vt-1-5-kv-m-15135024 | https://cdn.b-catalog.ru/bcbucket/public/a/3420/2025/5/1/b6a048de-cac9-4d87-958c-098886b01984 | <p><strong>МАТ НАГРЕВАТЕЛЬНЫЙ "ТЕПЛОЛЮКС" SPECIAL EDITION 270 Вт/1,5 кв.м.<br /></strong></p> <p><strong>Нагревательный мат Теплолюкс SE - увеличенная мощность, кабель пришит к сетке, на сетке клеевой слой, все для монтажа и умный Wi-Fi модуль уже в коробке.</strong></p> <p>Артикул: 100037064900</p> <p>Гарантия : Пожизненная</p> <h2><strong>Характеристики:<br /></strong></h2> <p>- Площадь обогрева: 1,5 кв.м.<br />- Общая мощность мата: 270 Вт<br />- Габариты мата : Ширина 0,5 м ¦ Длина 3 м<br />- Удельная мощность : 180 Вт/кв.м.<br />- Максимальная рабочая температура : 90 С<br />- Крепление кабеля к сетке : Пришивная технология , сетка с клеевым слоем</p> <h2><strong>✨ Ключевые преимущества Теплолюкс SE:<br /></strong></h2> <p>- Увеличенная мощность 180 Вт/кв.м. - быстрый нагрев даже в холодных помещениях</p> <p>- Ультратонкий профиль (менее 4 мм) - не поднимает уровень пола</p> <p>- Эксклюзивная пришивная технология крепления нагревательного кабеля к основе мата (стеклосетке) - обеспечивает эффективную теплоотдачу за счет равномерной укладки и четкой фиксации кабеля</p> <p>- Сетка с клеевой основой - удобство монтажа и возможность использования мата на вертикальных поверхностях . Мат Теплолюкс SE за счет клеевого слоя на сетке идеально раскладывается в помещении , не съезжает , не загибается и позволяет провести монтаж наиболее быстро и качественно</p> <p>- Умный Wi-Fi модуль в комплекте - управляйте теплом со смартфона в независимости от того какой вы купили терморегулятор</p> <p>- Пожизненная гарантия от мирового лидера производителя теплых полов</p> <p>- Трубка для датчика температуры с гладкой внутренней поверхностью и медным наконечником - позволяет легко демонтировать и заменить датчик температуры при необходимости , медный наконечник обеспечивает точную теплопередачу и четкое определение температуры</p> <p>- Клемма самозажимная для соединения заземления - надежное электрическое соединение не нужно никаких скруток.</p> <p><br /><strong>Инструкция:</strong></p> <p><a href="https://disk.yandex.ru/i/RRKKmSOOl-rtWw" target="_blank" rel="noopener">https://disk.yandex.ru/i/RRKKmSOOl-rtWw</a></p> <p><br /><strong>Каталог:</strong></p> <p><a href="https://disk.yandex.ru/i/h7bXm3TxYVxAXA" target="_blank" rel="noopener">https://disk.yandex.ru/i/h7bXm3TxYVxAXA</a></p>
100037064300 | TEPLOLUXE SE (мах) | Мат нагревательный "Теплолюкс" SE 1260 Вт/7,0 кв.м (мах) | 22900 |  | https://neptun-profi.ru/products/mat-nagrevatelnyi-teploliuks-se-1260-vt-7-0-kv-m-15135032 | https://cdn.b-catalog.ru/bcbucket/public/a/3420/2025/5/1/f1660226-5426-4b93-81f9-f88bdd0b858c | <p><strong>МАТ НАГРЕВАТЕЛЬНЫЙ "ТЕПЛОЛЮКС" SPECIAL EDITION 1260 Вт/7,0 кв.м.<br /></strong></p> <p><strong>Нагревательный мат Теплолюкс SE - увеличенная мощность, кабель пришит к сетке, на сетке клеевой слой, все для монтажа и умный Wi-Fi модуль уже в коробке.</strong></p> <p>Артикул: 100037064300</p> <p>Гарантия : Пожизненная</p> <h2><strong>Характеристики:<br /></strong></h2> <p>- Площадь обогрева: 7 кв.м.<br />- Общая мощность мата: 1260 Вт<br />- Габариты мата : Ширина 0,5 м ¦ Длина 14 м<br />- Удельная мощность : 180 Вт/кв.м.<br />- Максимальная рабочая температура : 90 С<br />- Крепление кабеля к сетке : Пришивная технология , сетка с клеевым слоем</p> <h2><strong>✨ Ключевые преимущества Теплолюкс SE:<br /></strong></h2> <p>- Увеличенная мощность 180 Вт/кв.м. - быстрый нагрев даже в холодных помещениях</p> <p>- Ультратонкий профиль (менее 4 мм) - не поднимает уровень пола</p> <p>- Эксклюзивная пришивная технология крепления нагревательного кабеля к основе мата (стеклосетке) - обеспечивает эффективную теплоотдачу за счет равномерной укладки и четкой фиксации кабеля</p> <p>- Сетка с клеевой основой - удобство монтажа и возможность использования мата на вертикальных поверхностях . Мат Теплолюкс SE за счет клеевого слоя на сетке идеально раскладывается в помещении , не съезжает , не загибается и позволяет провести монтаж наиболее быстро и качественно</p> <p>- Умный Wi-Fi модуль в комплекте - управляйте теплом со смартфона в независимости от того какой вы купили терморегулятор</p> <p>- Пожизненная гарантия от мирового лидера производителя теплых полов</p> <p>- Трубка для датчика температуры с гладкой внутренней поверхностью и медным наконечником - позволяет легко демонтировать и заменить датчик температуры при необходимости , медный наконечник обеспечивает точную теплопередачу и четкое определение температуры</p> <p>- Клемма самозажимная для соединения заземления - надежное электрическое соединение не нужно никаких скруток.</p> <p><br /><strong>Инструкция:</strong></p> <p><a href="https://disk.yandex.ru/i/RRKKmSOOl-rtWw" target="_blank" rel="noopener">https://disk.yandex.ru/i/RRKKmSOOl-rtWw</a></p> <p><br /><strong>Каталог:</strong></p> <p><a href="https://disk.yandex.ru/i/h7bXm3TxYVxAXA" target="_blank" rel="noopener">https://disk.yandex.ru/i/h7bXm3TxYVxAXA</a></p>
100037063801 | TEPLOLUXE SE | Мат нагревательный "Теплолюкс" SE 540 Вт/3,0 кв.м | 11800 |  | https://neptun-profi.ru/products/mat-nagrevatelnyi-teploliuks-se-540-vt-3-0-kv-m-15271634 | https://cdn.b-catalog.ru/bcbucket/public/a/3420/2026/4/4/8cbf5feb-1a88-44fa-8e5a-92af3c73b082 | <p><strong>МАТ НАГРЕВАТЕЛЬНЫЙ "ТЕПЛОЛЮКС" SPECIAL EDITION 540 Вт/3,0 кв.м.<br /></strong></p> <p><strong>Нагревательный мат Теплолюкс SE - увеличенная мощность, кабель пришит к сетке, на сетке клеевой слой.</strong></p> <p>Артикул: 100037063801</p> <p>Гарантия : Пожизненная</p> <h2><strong>Характеристики:<br /></strong></h2> <p>- Площадь обогрева: 3 кв.м.<br />- Общая мощность мата: 540 Вт<br />- Габариты мата : Ширина 0,5 м ¦ Длина 6 м<br />- Удельная мощность : 180 Вт/кв.м.<br />- Максимальная рабочая температура : 90 С<br />- Крепление кабеля к сетке : Пришивная технология , сетка с клеевым слоем</p> <h2><strong>✨ Ключевые преимущества Теплолюкс SE:<br /></strong></h2> <p>- Увеличенная мощность 180 Вт/кв.м. - быстрый нагрев даже в холодных помещениях</p> <p>- Ультратонкий профиль (менее 4 мм) - не поднимает уровень пола</p> <p>- Эксклюзивная пришивная технология крепления нагревательного кабеля к основе мата (стеклосетке) - обеспечивает эффективную теплоотдачу за счет равномерной укладки и четкой фиксации кабеля</p> <p>- Сетка с клеевой основой - удобство монтажа и возможность использования мата на вертикальных поверхностях . Мат Теплолюкс SE за счет клеевого слоя на сетке идеально раскладывается в помещении , не съезжает , не загибается и позволяет провести монтаж наиболее быстро и качественно</p> <p>- Пожизненная гарантия от мирового лидера производителя теплых полов</p> <p><strong>Инструкция:</strong></p> <p><a href="https://disk.yandex.ru/i/RRKKmSOOl-rtWw" target="_blank" rel="noopener">https://disk.yandex.ru/i/RRKKmSOOl-rtWw</a></p> <p><br /><strong>Каталог:</strong></p> <p><a href="https://disk.yandex.ru/i/h7bXm3TxYVxAXA" target="_blank" rel="noopener">https://disk.yandex.ru/i/h7bXm3TxYVxAXA</a></p>
100037064001 | TEPLOLUXE SE | Мат нагревательный "Теплолюкс" SE 720 Вт/4,0 кв.м | 14400 |  | https://neptun-profi.ru/products/mat-nagrevatelnyi-teploliuks-se-720-vt-4-0-kv-m-15271632 | https://cdn.b-catalog.ru/bcbucket/public/a/3420/2026/4/4/4487d492-d251-4c9d-9cc5-2b88c8bd7a5a | <p><strong>МАТ НАГРЕВАТЕЛЬНЫЙ "ТЕПЛОЛЮКС" SPECIAL EDITION 720 Вт/4,0 кв.м.<br /></strong></p> <p><strong>Нагревательный мат Теплолюкс SE - увеличенная мощность, кабель пришит к сетке, на сетке клеевой слой.</strong></p> <p>Артикул: 100037064001</p> <p>Гарантия : Пожизненная</p> <h2><strong>Характеристики:<br /></strong></h2> <p>- Площадь обогрева: 4 кв.м.<br />- Общая мощность мата: 720 Вт<br />- Габариты мата : Ширина 0,5 м ¦ Длина 8 м<br />- Удельная мощность : 180 Вт/кв.м.<br />- Максимальная рабочая температура : 90 С<br />- Крепление кабеля к сетке : Пришивная технология , сетка с клеевым слоем</p> <h2><strong>✨ Ключевые преимущества Теплолюкс SE:<br /></strong></h2> <p>- Увеличенная мощность 180 Вт/кв.м. - быстрый нагрев даже в холодных помещениях</p> <p>- Ультратонкий профиль (менее 4 мм) - не поднимает уровень пола</p> <p>- Эксклюзивная пришивная технология крепления нагревательного кабеля к основе мата (стеклосетке) - обеспечивает эффективную теплоотдачу за счет равномерной укладки и четкой фиксации кабеля</p> <p>- Сетка с клеевой основой - удобство монтажа и возможность использования мата на вертикальных поверхностях . Мат Теплолюкс SE за счет клеевого слоя на сетке идеально раскладывается в помещении , не съезжает , не загибается и позволяет провести монтаж наиболее быстро и качественно</p> <p>- Пожизненная гарантия от мирового лидера производителя теплых полов</p> <p><strong>Инструкция:</strong></p> <p><a href="https://disk.yandex.ru/i/RRKKmSOOl-rtWw" target="_blank" rel="noopener">https://disk.yandex.ru/i/RRKKmSOOl-rtWw</a></p> <p><br /><strong>Каталог:</strong></p> <p><a href="https://disk.yandex.ru/i/h7bXm3TxYVxAXA" target="_blank" rel="noopener">https://disk.yandex.ru/i/h7bXm3TxYVxAXA</a></p>
100037127100 | 5. Краны Bugatti SE | Кран с электроприводом Neptun Click SE BUGATTI 230В 3/4 | 14500 |  | https://neptun-profi.ru/products/kran-s-elektroprivodom-neptun-click-se-bugatti-230v-3-4-15389880 | https://cdn.b-catalog.ru/bcbucket/public/a/3420/2025/8/4/00143bd9-658c-47a6-9e86-f7703beba69d | <p style="text-align: justify;">Мощный шаровой кран с электроприводом NEPTUN CLICK SE BUGATTI изготовлен из горячекованой латуни и оснащен металлическими шестернями. Кран предназначен для блокировки подачи воды в системах водоснабжения и отопления. Предусмотрено ручное управление краном с помощью рычага на корпусе электропривода. Полнопроходный. Не подвержен закисанию.</p> <p style="text-align: justify;"><strong>Преимущества NEPTUN CLICK SE BUGATTI:</strong></p> <p style="text-align: justify;"><strong>-</strong>Кран произведен из латуни CW617N; методом горячей ковки с дополнительной пескоструйной обработкой , что полностью исключает появление скрытых микропустот внутри металла и обеспечивает прочность изделия.</p> <p style="text-align: justify;">-Инновационный электропривод позволяет легко и быстро снимать привод с крана и возвращать его обратно всего лишь нажатием на кнопку. С NEPTUN CLICK SE BUGATTI вы сможете значительно сократить время на монтаж оборудования и повысить эффективность работы</p> <p style="text-align: justify;">- Рабочее давление до 40 бар, рабочая температура до 120&deg;С&nbsp;&ndash;&nbsp;позволяет применять краны для решения серьезных промышленных задач<br /><br />-Использование нового корпуса электропривода позволило&nbsp; увеличить степень пылевлагозащиты до IP 66</p> <p style="text-align: justify;"><strong>Инструкция:</strong></p> <p><a href="https://disk.360.yandex.ru/i/a9FSzjikITL7eA" target="_blank" rel="noopener">https://disk.360.yandex.ru/i/a9FSzjikITL7eA</a></p> | Диаметр крана=3/4" дюйма Материал крана=Латунь Напряжение питания=220 В
1439517 | SMART SE 1 дюйм | КОМПЛЕКТ NEPTUN SPECIAL EDITION ¦ УМНЫЙ БЕСПРОВОДНОЙ МК 1 дюйм | 59000 |  | https://neptun-profi.ru/products/komplekt-neptun-special-edition-umnyi-besprovodnoi-mk-3-4-16240105 | https://cdn.b-catalog.ru/bcbucket/public/a/3420/2026/1/4/f2ffaecc-db83-444a-9877-47831bf1eec2 | <p style="line-height: 1.4;">Умная беспроводная система защиты от протечки воды NEPTUN MK SE Smart+ Tuya предназначена для обнаружения и локализации протечек воды в системах водоснабжения. Компоненты системы связаны и взаимодействуют друг с другом через центральный контроллер - модуль управления Neptun Smart+SE.<br /><br /><strong>Комплектация:<br /><br /></strong>- Модуль управления Neptun Smart+ SE Tuya - 1 шт<br />- Кран шаровый с электроприводом Neptun МК (Aquacontrol) 12В 1 дюйм - 2 шт<br />- Радиодатчик контроля протечки воды Neptun Smart SE LoRa - 2 шт<br />- Датчик проводной SW007 SE - 1 шт., длина 5 метров (возможно нарастить до 100 м.)<br />- Уплотнительная паста и сантехнический лён для герметизации соединений<br />- Комплект маркировки для водоснабжения и отопления<br />- Электронная гарантия и сертификат обмена на 180 дней</p> <p style="line-height: 1.4;"><strong>Базовый функционал:</strong></p> <p>- Максимальное количество датчиков - 80 проводных датчиков<br />- Максимальное количество кранов - 8 кранов<br />- Поддержка двух линий кранов (раздельное перекрытие, например, для двух стояков)<br />- Автопроворот кранов для самоочистки<br />- Сухой контакт<br />- Мобильное приложение Tuya Smart Life, где можно подключить сотни других умных устройств<br />- Учет счётчиков расхода воды</p> <p><strong>Опционально:</strong></p> <p>- Источник бесперебойного питания 12В<br />- Мастер-кнопка для управления кранами и снятия аварии<br />- Ethernet (для проводного подключения в случае невозможности организации подключения к Wi-Fi)<br />- Подключение GSM-модуля</p> <p><strong>Инструкция:<br /><br /></strong><a href="https://disk.yandex.ru/i/Kg2Suf8DKRg-AQ">https://disk.yandex.ru/i/Kg2Suf8DKRg-AQ</a></p> | Диаметр крана=Ø 1" дюйм Диспетчеризация=НЕТ Кол-во кранов в комплекте=2 крана в комплекте Краны в комплекте=Aquacontrol МК Моб. приложение=Есть Радиодатчики=Радиодатчики в комплекте Учет счетчиков воды=Есть
1439508 | • 1 кран 3/4 | КОМПЛЕКТ NEPTUN SE ¦ БАЗОВЫЙ-2, ПРОВОДНОЙ PROFI Click 3/4 (1 кран) | 25900 |  | https://neptun-profi.ru/products/komplekt-neptun-se-bazovyi-provodnoi-profi-click-3-4-16406499 | https://cdn.b-catalog.ru/bcbucket/public/a/3420/2026/3/1/b97f34cc-e490-44bb-a4d0-5ec5c16dad8f | <p style="text-align: justify;">Комплект защиты от протечки воды NEPTUN PROFI CLICK SE Базовый предназначен для обнаружения и локализации протечек воды в системах водоснабжения. Данный комплект построен на основе модуля управления Neptun Base - это простое, но при этом очень надежное устройство. Дополнительных функций не много, но если они Вам и не нужны, то это идеальное решение. Система комплектуется кранами с инновационными электроприводами<strong> NEPTUN CLICK, </strong>что позволяет мгновенно снимать и устанавливать привод на кран одним нажатием кнопки, это значительно упрощает монтаж и обслуживание системы</p> <h3><strong>Комплектация:</strong></h3> <p>- Модуль управления Neptun Base Special Edition - 1 шт <br />- Кран шаровый с электроприводом Neptun PROFI CLICK 220В 3/4 дюйма - 1 шт<br />- Датчик проводной SW007 SE - 3 шт., длина 5 метров (возможно нарастить до 100 м.)<br />- Уплотнительная паста для резьбовых соединений<br />- Сантехнический лён для герметизации соединений<br />- Комплект маркировки для водоснабжения и отопления<br />- Электронная гарантия и сертификат обмена на 180 дней</p> <h3><strong>Базовый функционал:</strong></h3> <p>- Максимальное количество датчиков - 20 проводных датчиков<br />- Максимальное количество кранов - 12 кранов<br />- Автопроворот кранов для самоочистки<br />- Modbus RTU (диспетчеризация)</p> <p><strong>Инструкция:</strong></p> <p><a href="https://disk.yandex.ru/i/CPgyZn8U8fweCA" target="_blank" rel="noopener">https://disk.yandex.ru/i/CPgyZn8U8fweCA</a></p> | Диаметр крана=3/4" дюйма Диспетчеризация=Modbus RTU Кол-во кранов в комплекте=1 кран в комплекте Краны в комплекте=PROFI CLICK Моб. приложение=Нет Радиодатчики=Нет поддержки РД Учет счетчиков воды=Нет
1439522 | SMART SE MAX | КОМПЛЕКТ NEPTUN SPECIAL EDITION MAX ¦ УМНЫЙ ПРОВОДНОЙ BUGATTI CLICK 1/2 | 79900 |  | https://neptun-profi.ru/products/komplekt-provodnoi-neptun-bronze-click-smart-evo-1-2-16433842 | https://cdn.b-catalog.ru/bcbucket/public/a/3420/2026/7/4/7f9a82e1-7026-4da1-a1d8-a3299e3a3216 | <p>Умная система защиты от протечки воды Neptun BUGATTI Smart EVO предназначена для обнаружения и локализации протечек воды в системах водоснабжения. Компоненты системы связаны и взаимодействуют друг с другом через центральный контроллер (модуль управления Neptun Smart EVO)</p> <p style="text-align: justify;"><strong>Базовый функционал:</strong></p> <p>- Максимальное количество датчиков - 80 проводных датчиков<br />- Максимальное количество кранов - 8 кранов<br />- Поддержка двух линий кранов (раздельное перекрытие, например, для двух стояков)<br />- Автопроворот кранов для самоочистки<br />- Сухой контакт<br />- Мобильное приложение Tuya Smart Life, где можно подключить сотни других умных устройств<br /><br /><strong>Опционально:</strong></p> <p>- Источник бесперебойного питания 12В<br />- Мастер-кнопка для управления кранами и снятия аварии<br />- Учет счётчиков расхода воды<br />- Ethernet (для проводного подключения в случае невозможности организации подключения к Wi-Fi)<br />- Подключение GSM-модуля<br /><br /><strong>Инструкция:<br /><br /></strong><a href="https://disk.yandex.ru/i/Kg2Suf8DKRg-AQ" target="_blank" rel="noopener">https://disk.yandex.ru/i/Kg2Suf8DKRg-AQ</a></p> | Диаметр крана=1/2" дюйма Диспетчеризация=НЕТ Кол-во кранов в комплекте=2 крана в комплекте Краны в комплекте=Bugatti CLICK Моб. приложение=Есть Радиодатчики=Поддержка есть, в комплекте нет Учет счетчиков воды=Есть
1439530 | SMART SE MAX 1 дюйм | КОМПЛЕКТ NEPTUN SPECIAL EDITION MAX ¦ УМНЫЙ БЕСПРОВОДНОЙ BUGATTI CLICK 1 дюйм | 98900 |  | https://neptun-profi.ru/products/sistema-neptun-bronze-click-smart-evo-1-diuim-16433913 | https://cdn.b-catalog.ru/bcbucket/public/a/3420/2026/7/4/64797ffd-6dac-4e28-9ec5-7d3407e06fca | NEPTUN BUGATTI Smart Evo - эволюция в системах защиты от протечки воды. Smart Evo сохраняет базовые функции системы защиты от протечки, но добавлена уникальная запатентованная функция раннего предупреждения протечки «ELP» В комплекте с системой кроме стандартных элементов - шаровые краны, датчики протечки проводные и беспроводные, добавлены электронные расходомеры NEPTUN Расходомеры подключаются к модулю управления по протоколу RS-485 и анализируют расход в системе. При выявлении аномального расхода (слишком высокого или постоянного низкого) система выдаст предупреждение или перекроет шаровые краны до устранения протечки. Функции ELP- предупреждение протечки. Анализ расхода потребления воды Управление системой через приложение Smart Life Звуковая и световая сигнализация об аварии Световая индикация датчиков при обнаружении протечки Защита шарового крана от закисания. Автоматический проворот крана два раза в месяц Отправка push-уведомлений о состоянии системы на смартфон Контроль и передача показаний расхода воды с приборов учета ГВС и ХВС по протоколу RS485 Состав комплекта Модуль управления Neptun Smart Evo - 1 шт. Радиодатчик Neptun Smart 868.2 - 2 шт. Датчик Нептун SW 005 FB- 5м. - 1 шт. Блок питания 12В - 1 шт. Кран шаровый с электроприводом Neptun BUGATTI Click 12В: - в комплектах для диаметра трубы 1/2" - 2 шт. - в комплектах для диаметра трубы 3/4" - 2 шт. Счетчик воды электронный Пульсар NEPTUN : - в комплектах для диаметра трубы 1/2" - ДУ15 - 2 шт. - в комплектах для диаметра трубы 3/4" - ДУ20 - 2 шт. | Диаметр крана=Ø 1" дюйм Краны в комплекте=Bugatti CLICK Материал крана=Латунь Мах количество датчиков=80 проводных 50 радиодатчиков Моб. приложение=Есть Напряжение питания=12 В Поддержка двух линий кранов=Есть Радиодатчики=Радиодатчики в комплекте Учет счетчиков воды=Есть
1439538 | • Проводные | Neptun Bugatti CLICK Base диаметр 1 дюйм | 39900 |  | https://neptun-profi.ru/products/neptun-profi-click-base-1-diuim-16503379 | https://cdn.b-catalog.ru/bcbucket/public/a/3420/2026/5/3/24f2f2c4-b8ba-44e6-8c4c-6d3dc051c235 | <p style="text-align: justify;">Система контроля протечки воды Neptun BUGATTI Base 1 дюйм предназначена для своевременного обнаружения и локализации протечек воды в системе водоснабжения и отопления жилых домов, коттеджей, офисных зданий, магазинов. Система заблокирует подачу воды до устранения причин <span class="font_7"><span class="color_4">протечки и проинформирует о возникшей аварии звуковым и световым сигналами.</span></span></p> <h4 style="text-align: justify;"><strong>Рекомендуем:</strong></h4> <p style="text-align: justify;">- приобрести дополнительно датчики 10-20 метров, чтобы провод от данного датчика использовать для наращивания кабеля у датчиком из комплекта (провод у них всего 2 метра). Ваш мастер будет благодарен Вам;</p> <p style="text-align: justify;">- на кухню следует предусмотреть два датчика, если у Вас запланирована посудомоечная машина (один датчик под раковину и один датчик под посудомоечную машину);</p> <p style="text-align: justify;">- подумать о защите водяного полотенцесушителя (второе место по протечкам воды) и отопления. Если бюджет позволяет, то обязательно установите дополнительные краны на полотенцесушитель и отопление;</p> <p style="text-align: justify;"><strong>Инструкция:</strong></p> <p style="text-align: justify;"><a href="https://disk.yandex.ru/i/CPgyZn8U8fweCA" target="_blank" rel="noopener">https://disk.yandex.ru/i/CPgyZn8U8fweCA</a></p> | Диаметр крана=Ø 1" дюйм Диспетчеризация=Modbus RTU Кол-во кранов в комплекте=2 крана в комплекте Краны в комплекте=Bugatti CLICK Материал крана=Нержавеющая сталь Мах количество датчиков=20 проводных Моб. приложение=Нет Радиодатчики=Нет поддержки РД Учет счетчиков воды=Нет
2264867-1Д | • Беспроводные | Система Neptun Profi Smart+ Tuya диаметр 1" | 48149 |  | https://neptun-profi.ru/products/sistema-neptun-profi-smart-tuya-diametr-1-14849147 | https://cdn.b-catalog.ru/bcbucket/public/a/3420/2025/2/5/658149fe-f150-44c6-9163-bcb0d7726b8b https://cdn.b-catalog.ru/bcbucket/public/a/3420/2025/2/5/90f5c349-3344-428a-89c8-567c4447fdb4 | <p>Умная система защиты от протечки воды Neptun PROFI Smart+&nbsp;предназначена для обнаружения и локализации протечек воды в системах водоснабжения. Компоненты системы связаны и взаимодействуют друг с другом через центральный контроллер (модуль управления Neptun Smart+), который может быть укомплектован дополнительными платами расширения:</p> <p>&bull; плата RS-485 (для систем диспетчеризации);<br />&bull; плата Ethernet (для проводного подключения в случае невозможности организации подключения к Wi-Fi).</p> <p style="line-height: 1.4;"><strong>Базовый функционал:</strong></p> <p>- Максимальное количество датчиков - 80 проводных датчиков<br />- Максимальное количество кранов - 8 кранов<br />- Поддержка двух линий кранов (раздельное перекрытие, например, для двух стояков)<br />- Автопроворот кранов для самоочистки<br />- Сухой контакт, Modbus TCP<br />- Мобильное приложение Tuya Smart Life, где можно подключить сотни других умных устройств<br />- Учет счётчиков расхода воды</p> <p><strong>Опционально:</strong></p> <p>- Источник бесперебойного питания 12В<br />- Мастер-кнопка для управления кранами и снятия аварии<br />- Ethernet (для проводного подключения в случае невозможности организации подключения к Wi-Fi)<br />- Modbus RTU (для систем диспетчеризации)<br />- Подключение GSM-модуля</p> <p><strong>Инструкция:<br /><br /></strong><a href="https://disk.yandex.ru/i/Kg2Suf8DKRg-AQ">https://disk.yandex.ru/i/Kg2Suf8DKRg-AQ</a></p> | Диаметр крана=Ø 1" дюйм Диспетчеризация=Modbus TCP-есть , Modbus RTU - доп.опция Кол-во кранов в комплекте=2 крана в комплекте Краны в комплекте=PROFI Моб. приложение=Есть Радиодатчики=Радиодатчики в комплекте Учет счетчиков воды=Есть
2153589 | • Проводные | Neptun Aquacontrol 3/4 дюйма ¦ Готовый комплект | 17090 |  | https://neptun-profi.ru/products/neptun-aquacontrol-3-4-diuima-13731853 | https://cdn.b-catalog.ru/bcbucket/public/a/3420/2026/1/3/cc3723ba-fbbd-46a9-806f-773cd8fda25c | <p style="text-align: justify;"><span class="s1">&nbsp; &nbsp; Система контроля протечки воды Neptun Aquacontrol предназначена для своевременного обнаружения и локализации протечек воды в системе водоснабжения и отопления жилых домов, коттеджей, офисных зданий, магазинов. Система заблокирует подачу воды до устранения причин </span><span class="s1">протечки и проинформирует о возникшей аварии звуковым и световым сигналами.</span></p> | Диаметр крана=3/4" дюйма Диспетчеризация=Modbus RTU Кол-во кранов в комплекте=2 крана в комплекте Краны в комплекте=Aquacontrol МК Материал крана=Латунь Мах количество датчиков=20 проводных Моб. приложение=Нет Радиодатчики=Нет поддержки РД Учет счетчиков воды=Нет
2205803 | • Profi 12В | Кран шаровой с электроприводом Neptun PROFI 12В 3/4 | 8990 |  | https://neptun-profi.ru/products/kran-sharovoi-s-elektroprivodom-neptun-profi-12v-3-4-13731875 | https://cdn.b-catalog.ru/bcbucket/public/a/3420/2026/4/1/5346e612-e0b4-4ae7-83f7-f24a75f94106 | <p style="text-align: justify;">Мощный шаровой кран с электроприводом серии Neptun Profi изготовлен из нержавеющей стали AISI304 и оснащен металлическими шестернями. Кран предназначен для блокировки подачи воды в системах водоснабжения и отопления. Предусмотрено ручное управление краном с помощью рычага на корпусе электропривода.Полнопроходный. Не подвержен закисанию</p> <p style="text-align: justify;"><strong>Преимущества кранов Neptun Profi</strong><strong>:</strong></p> <p style="text-align: justify;">- Материал шарового крана &ndash; нержавеющая сталь AISI304. Это более прочный и пластичный материал по сравнению с латунью</p> <p style="text-align: justify;">- Рабочее давление до 40 бар, рабочая температура до 120&deg;С &ndash; позволяет применять краны для решения серьезных промышленных задач</p> <p style="text-align: justify;">- Использование кабельного ввода M10 позволяет применять провода большого сечения для удобства при монтаже, а также увеличивает степень пылевлагозащиты до IP 64</p> <p style="text-align: justify;">- Увеличена толщина стенки корпуса около шара самая уязвимая во всей конструкции (2 мм + ребра жесткости)</p> <p style="text-align: justify;"><br /><strong>Инструкция:</strong></p> <p><a href="https://disk.yandex.ru/i/5fzrBjEc11ep1A" target="_blank" rel="noopener">https://disk.yandex.ru/i/5fzrBjEc11ep1A</a></p> | Диаметр крана=3/4" дюйма Материал крана=Нержавеющая сталь Напряжение питания=12 В
100017289100 | • Profi 220В | Кран шаровой с электроприводом Neptun Bonomi 220B диаметр 1½" дюйма | 19990 |  | https://neptun-profi.ru/products/kran-sharovoi-s-elektroprivodom-neptun-bonomi-220b-1-1-2-13731910 | https://cdn.b-catalog.ru/bcbucket/public/a/3420/2026/8/5/228eb2f7-9af2-4bdf-ae41-f959f189ea8a | <p style="text-align: justify;">Промышленные шаровые краны с электроприводом серии Neptun Bonomi большого диаметра могут использоваться в системах контроля протечки воды, системах обогрева, фанкойлах, тепловых насосах или установках с автоматически регулируемой подачей холодной и горячей воды или других жидкостей, совместимых с P.T.F.E и N.B.R. Предусмотрено ручное управление краном с помощью рычага на корпусе электропривода. Полнопроходный.</p> <p style="text-align: justify;">Кран шаровый может использоваться для установки трубопровода с горячей и холодной водой питьевого и хозяйственного применения, а также для отопления и технологических труб.</p> <p style="text-align: justify;"><strong>Преимущества NEPTUN B</strong><strong>onomi:</strong></p> <p style="text-align: justify;"><strong>-&nbsp;&nbsp;</strong>Кран произведен из латуни CW617N&nbsp; методом горячей ковки с дополнительной пескоструйной обработкой , что полностью исключает появление скрытых микропустот внутри металла и обеспечивает прочность изделия.</p> <p style="text-align: justify;">- Рабочее давление до 25 бар, рабочая температура до 120&deg;С &ndash; позволяет применять краны для решения серьезных промышленных задач</p> <p style="text-align: justify;"><br /><strong>Инструкция:</strong></p> <p><a href="https://disk.yandex.ru/i/YW8-1tKoMnsfsQ" target="_blank" rel="noopener">https://disk.yandex.ru/i/YW8-1tKoMnsfsQ</a></p> | Диаметр крана=Ø 1½" дюйма Материал крана=Латунь Напряжение питания=220 В